## Orçamento
Poder Judiciário Federal
Tribunal Regional Eleitoral da Paraíba
Seção de Engenharia e Arquitetura – COSEG
Orçamento sintético: Sistema de prevenção e combate a incêndio - Edifício Sede |  |  |  |  | BDI |  | 25%
[5 empty] | Versão: |  | R0
Base de dados: SINAPI - PB 2021.07 (NAO DESONERADO) / ORSE-SE 2021.06 / SEINFRA-CE (27.1) |  |  |  |  | Data Base: |  | 2021-08-26
Item | Referência | Código | Descrição | Ud | Quantidade | Custo Unitário (R$) | Custo Total (R$)
1 |  |  | Administração Local |  |  |  | 24082.64
1.1 | ADAPTADA | SEARQ_ADM_LOCAL | ADMINISTRAÇÃO LOCAL | UN | 1 | 24082.64 | 24082.64
2 |  |  | Serviços Preliminares |  |  |  | 14134.72
2.1 | ADAPTADA | SEARQ_ART_EXEC | TAXA DE ANOTAÇÃO DE RESPONSABILIDADE TÉCNICA DE EXECUÇÃO DE SERVIÇO - CREA-PB. | UN | 1 | 233.94 | 233.94
2.2 | ADAPTADA | SEARQ_PROJ-QUADRO | DETALHAMENTO DE PROJETO EXECUTIVO DO QUADRO ELÉTRICO DE FORÇA E COMANDO PARA BOMBAS DE COMBATE A INCÊNDIO, COM DIAGRAMA ELÉTRICO DE FORÇA, COMANDO E PROTEÇÃO, MANUAL DE OPERAÇÃO E MANUTENÇÃO, ALÉM DA EMISSÃO DE ART ESPECÍFICA. | UN | 1 | 1083.16 | 1083.16
2.3 | ADAPTADA | SEARQ_SINAPI_74209/1 | PLACA DE OBRA EM CHAPA DE ACO GALVANIZADO | M² | 3 | 338.73 | 1016.19
2.4 | ADAPTADA | SEARQ_MOB | MOBILIZAÇÃO DE EQUIPAMENTOS | UN | 1 | 406.6 | 406.6
2.5 | ADAPTADA | SEARQ_LOC_ANDAIME | LOCACAO DE ANDAIME METALICO TUBULAR TIPO TORRE | M/MES | 18 | 7.25 | 130.5
2.6 | SINAPI | 97064 | MONTAGEM E DESMONTAGEM DE ANDAIME TUBULAR TIPO "TORRE" (EXCLUSIVE ANDAIME E LIMPEZA). AF_11/2017 | M | 52 | 12.27 | 638.04
2.7 | ADAPTADA | SEARQ_SINAPI_97640 | REMOÇÃO DE FORROS EM RÉGUAS DE PVC OU METÁLICAS, DE FORMA MANUAL, COM REAPROVEITAMENTO. | M2 | 1637.55 | 1.14 | 1866.81
2.8 | ADAPTADA | SEARQ_SINAPI_96486 | REMONTAGEM DE FORROS EM RÉGUAS DE PVC OU METÁLICAS, DE FORMA MANUAL (EXCLUSIVE FORNECIMENTO DE RÉGUAS DO FORRO) | M2 | 1637.55 | 3.44 | 5633.17
2.9 | ADAPTADA | SEARQ_ORSE_05139 | REMOÇÃO DE TUBULAÇÃO EM AÇO GALVANIZADO, INCLUSIVE CONEXÕES (CASA DE BOMBAS EXISTENTE), SEM REAPROVEITAMENTO. | M | 13 | 3.05 | 39.65
2.10 | ADAPTADA | SEARQ_ORSE_11129 | REMOÇÃO DE BOMBA CENTRIFUGA EXISTENTE | UN | 1 | 16.48 | 16.48
2.11 | ADAPTADA | SEARQ_SINAPI_97666 | REMOÇÃO DE EQUIPAMENTOS E DISPOSITIVOS NO BARRILETE (01 TANQUE DE PRESSURIZAÇÃO, 01 MANÔMETRO, 01 VALVULA DE FLUXO) EXISTENTES. | UN | 3 | 6.4 | 19.2
2.12 | ADAPTADA | SEARQ_ORSE_07224 | REMOÇÃO DE CAIXA DE COMANDO ELÉTRICO DA BOMBA EXISTENTE | UN | 1 | 35.6 | 35.6
2.13 | SINAPI | 97665 | REMOÇÃO DE LUMINÁRIAS, DE FORMA MANUAL, SEM REAPROVEITAMENTO. AF_12/2017 (luminárias de emergência existentes) | UN | 312 | 0.93 | 290.16
2.14 | SINAPI | 97661 | REMOÇÃO DE CABOS ELÉTRICOS, DE FORMA MANUAL, SEM REAPROVEITAMENTO. AF_12/2017 | M | 3374 | 0.48 | 1619.52
2.15 | ADAPTADA | SEARQ_SINAPI_97660 | REMOÇÃO DE ACIONADORES MANUAIS E SIRENES BITONAIS EXISTENTES, DE FORMA MANUAL, SEM REAPROVEITAMENTO. | UN | 37 | 0.48 | 17.76
2.16 | ADAPTADA | SEARQ_SINAPI_97661b | REMOÇÃO DE CABOS ELÉTRICOS, DE FORMA MANUAL, SEM REAPROVEITAMENTO. AF_12/2017 (cabos da central de alarme existente) | M | 259 | 0.48 | 124.32
2.17 | ADAPTADA | SEARQ_ORSE_04942 | REMOÇÃO DE ESQUADRIA METÁLICA, COM OU SEM REAPROVEITAMENTO | M2 | 32.25 | 17.71 | 571.15
2.18 | SINAPI | 100266 | TRANSPORTE HORIZONTAL MANUAL, DE PORTA (UNIDADE: UNIDXKM). AF_07/2019 | UNXKM | 3 | 60.76 | 182.28
2.19 | SINAPI | 100267 | TRANSPORTE VERTICAL MANUAL, 1 PAVIMENTO, DE PORTA (UNIDADE: UNID). AF_07/2019 | UN | 112 | 1.2 | 134.4
2.20 | SINAPI | 90440 | FURO EM CONCRETO PARA DIÂMETROS MAIORES QUE 40 MM E MENORES OU IGUAIS A 75 MM. AF_05/2015 | UN | 1 | 69.68 | 69.68
2.21 | SINAPI | 97622 | DEMOLIÇÃO DE ALVENARIA DE BLOCO FURADO, DE FORMA MANUAL, SEM REAPROVEITAMENTO. AF_12/2017 | M3 | 0.15 | 40.73 | 6.11
3 |  |  | Instalação da casa de bombas |  |  |  | 34444.6
3.1 | ADAPTADA | SEARQ_ORSE_07868 | BOMBA SCHNEIDER MOD BPI ACOPLADA EM MOTOR ELÉTRICO 2 CV, SUCÇÃO E RECALQUE D=2 1/2" (ESPECÍFICA P/ INCENDIO), ALTURA MANOMÉTRICA E VAZÃO CONFORME PROJETO. | UN | 1 | 1953.34 | 1953.34
3.2 | ADAPTADA | SEARQ_ORSE_11333 | MOTOBOMBA A DIESEL AUTOESCORVANTE, MARCA BRANCO OU EQUIVALENTE, MODELO BD-710E - VAZÃO MÁXIMA DE 35 M³/H – ALTURA MANOMÉTRICA MÁXIMA 25 MCA - POTÊNCIA DE 5,0 CV - PARTIDA ELÉTRICA. | UN | 1 | 4454.29 | 4454.29
3.3 | SINAPI | 94495 | REGISTRO DE GAVETA BRUTO, LATÃO, ROSCÁVEL, 1", INSTALADO EM RESERVAÇÃO DE ÁGUA DE EDIFICAÇÃO QUE POSSUA RESERVATÓRIO DE FIBRA/FIBROCIMENTO ? FORNECIMENTO E INSTALAÇÃO. AF_06/2016 | UN | 1 | 78.84 | 78.84
3.4 | SINAPI | 94497 | REGISTRO DE GAVETA BRUTO, LATÃO, ROSCÁVEL, 1 1/2", INSTALADO EM RESERVAÇÃO DE ÁGUA DE EDIFICAÇÃO QUE POSSUA RESERVATÓRIO DE FIBRA/FIBROCIMENTO - FORNECIMENTO E INSTALAÇÃO. AF_06/2016 | UN | 1 | 117.18 | 117.18
3.5 | SINAPI | 94499 | REGISTRO DE GAVETA BRUTO, LATÃO, ROSCÁVEL, 2 1/2", INSTALADO EM RESERVAÇÃO DE ÁGUA DE EDIFICAÇÃO QUE POSSUA RESERVATÓRIO DE FIBRA/FIBROCIMENTO - FORNECIMENTO E INSTALAÇÃO. AF_06/2016 | UN | 5 | 288.65 | 1443.25
3.6 | ADAPTADA | SEARQ_SINAPI_99633 | VÁLVULA DE RETENÇÃO VERTICAL, DE BRONZE, ROSCÁVEL, 2 1/2" - FORNECIMENTO E INSTALAÇÃO. AF_01/2019 | UN | 2 | 276.22 | 552.44
3.7 | ADAPTADA | SEARQ_ORSE_08940 | VÁLVULA DE FLUXO CONTÍNUO GALVANIZADA (P/ INCENDIO) | UN | 1 | 227.39 | 227.39
3.8 | ADAPTADA | SEARQ_ORSE_09670 | FORNECIMENTO E INSTALAÇÃO DE PRESSOSTATO 0 A 10 KGF/CM² | UN | 1 | 171.54 | 171.54
3.9 | ADAPTADA | SEARQ_ORSE_07859 | MANÔMETRO 0 A 10 KGF/CM2, D=100MM, CONEXÃO 1/2" BSP - FORNECIMENTO E INSTALAÇÃO | UN | 1 | 211.07 | 211.07
3.10 | ADAPTADA | SEARQ_ORSE_09905 | TANQUE DE PRESSÃO CAPACIDADE 100 LT (P/INCENDIO) | UN | 1 | 4702.04 | 4702.04
3.11 | SINAPI | 92390 | JOELHO 90 GRAUS, EM FERRO GALVANIZADO, DN 65 (2 1/2"), CONEXÃO ROSQUEADA, INSTALADO EM REDE DE ALIMENTAÇÃO PARA HIDRANTE - FORNECIMENTO E INSTALAÇÃO. AF_12/2015 | UN | 9 | 110.62 | 995.58
3.12 | SINAPI | 92386 | JOELHO 90 GRAUS, EM FERRO GALVANIZADO, DN 40 (1 1/2"), CONEXÃO ROSQUEADA, INSTALADO EM REDE DE ALIMENTAÇÃO PARA HIDRANTE - FORNECIMENTO E INSTALAÇÃO. AF_12/2015 | UN | 5 | 55.96 | 279.8
3.13 | SINAPI | 92382 | JOELHO 90 GRAUS, EM FERRO GALVANIZADO, DN 25 (1"), CONEXÃO ROSQUEADA, INSTALADO EM REDE DE ALIMENTAÇÃO PARA HIDRANTE - FORNECIMENTO E INSTALAÇÃO. AF_12/2015 | UN | 2 | 37.64 | 75.28
3.14 | SINAPI | 92642 | TÊ, EM FERRO GALVANIZADO, CONEXÃO ROSQUEADA, DN 65 (2 1/2"), INSTALADO EM REDE DE ALIMENTAÇÃO PARA HIDRANTE - FORNECIMENTO E INSTALAÇÃO. AF_12/2015 | UN | 3 | 151.44 | 454.32
3.15 | ADAPTADA | SEARQ_SINAPI_92642 | TÊ DE REDUCAO, EM FERRO GALVANIZADO, CONEXÃO ROSQUEADA, DE 2 1/2" X 1", INSTALADO EM REDE DE ALIMENTAÇÃO PARA HIDRANTE - FORNECIMENTO E INSTALAÇÃO. | UN | 4 | 159.58 | 638.32
3.16 | ADAPTADA | SEARQ_SINAPI_92934 | BUCHA DE REDUÇÃO, EM FERRO GALVANIZADO, 2 1/2" X 1 1/2", CONEXÃO ROSQUEADA, INSTALADO EM REDE DE ALIMENTAÇÃO PARA HIDRANTE - FORNECIMENTO E INSTALAÇÃO. AF_12/2015 | UN | 1 | 61.23 | 61.23
3.17 | SINAPI | 92896 | UNIÃO, EM FERRO GALVANIZADO, DN 65 (2 1/2"), CONEXÃO ROSQUEADA, INSTALADO EM REDE DE ALIMENTAÇÃO PARA HIDRANTE - FORNECIMENTO E INSTALAÇÃO. AF_12/2015 | UN | 6 | 160.23 | 961.38
3.18 | SINAPI | 92894 | UNIÃO, EM FERRO GALVANIZADO, DN 40 (1 1/2"), CONEXÃO ROSQUEADA, INSTALADO EM REDE DE ALIMENTAÇÃO PARA HIDRANTE - FORNECIMENTO E INSTALAÇÃO. AF_12/2015 | UN | 1 | 75.49 | 75.49
3.19 | SINAPI | 92377 | NIPLE, EM FERRO GALVANIZADO, DN 65 (2 1/2"), CONEXÃO ROSQUEADA, INSTALADO EM REDE DE ALIMENTAÇÃO PARA HIDRANTE - FORNECIMENTO E INSTALAÇÃO. AF_12/2015 | UN | 14 | 68.51 | 959.14
3.20 | SINAPI | 92375 | NIPLE, EM FERRO GALVANIZADO, DN 50 (2"), CONEXÃO ROSQUEADA, INSTALADO EM REDE DE ALIMENTAÇÃO PARA HIDRANTE - FORNECIMENTO E INSTALAÇÃO. AF_12/2015 | UN | 2 | 50.38 | 100.76
3.21 | SINAPI | 92373 | NIPLE, EM FERRO GALVANIZADO, DN 40 (1 1/2"), CONEXÃO ROSQUEADA, INSTALADO EM REDE DE ALIMENTAÇÃO PARA HIDRANTE - FORNECIMENTO E INSTALAÇÃO. AF_12/2015 | UN | 2 | 38.18 | 76.36
3.22 | SINAPI | 92369 | NIPLE, EM FERRO GALVANIZADO, DN 25 (1"), CONEXÃO ROSQUEADA, INSTALADO EM REDE DE ALIMENTAÇÃO PARA HIDRANTE - FORNECIMENTO E INSTALAÇÃO. AF_12/2015 | UN | 1 | 26.11 | 26.11
3.23 | ADAPTADA | SEARQ_SINAPI_92935 | BUCHA DE REDUÇÃO, EM FERRO GALVANIZADO, 2 1/2" X 2", CONEXÃO ROSQUEADA, INSTALADO EM REDE DE ALIMENTAÇÃO PARA HIDRANTE - FORNECIMENTO E INSTALAÇÃO. | UN | 2 | 61.23 | 122.46
3.24 | ADAPTADA | SEARQ_SINAPI_92929 | BUCHA DE REDUÇÃO, EM FERRO GALVANIZADO, 1" X 1/2", CONEXÃO ROSQUEADA, INSTALADO EM REDE DE ALIMENTAÇÃO PARA HIDRANTE - FORNECIMENTO E INSTALAÇÃO. | UN | 4 | 28.11 | 112.44
3.25 | SINAPI | 92367 | TUBO DE AÇO GALVANIZADO COM COSTURA, CLASSE MÉDIA, DN 65 (2 1/2"), CONEXÃO ROSQUEADA, INSTALADO EM REDE DE ALIMENTAÇÃO PARA HIDRANTE - FORNECIMENTO E INSTALAÇÃO. AF_12/2015 | M | 15 | 148.77 | 2231.55
3.26 | SINAPI | 92365 | TUBO DE AÇO GALVANIZADO COM COSTURA, CLASSE MÉDIA, DN 40 (1 1/2"), CONEXÃO ROSQUEADA, INSTALADO EM REDE DE ALIMENTAÇÃO PARA HIDRANTE - FORNECIMENTO E INSTALAÇÃO. AF_12/2015 | M | 9 | 85.08 | 765.72
3.27 | SINAPI | 97498 | TUBO DE AÇO GALVANIZADO COM COSTURA, CLASSE MÉDIA, DN 25 (1"), CONEXÃO ROSQUEADA, INSTALADO EM REDE DE ALIMENTAÇÃO PARA HIDRANTE - FORNECIMENTO E INSTALAÇÃO. AF_12/2015 | M | 2 | 59.11 | 118.22
3.28 | ADAPTADA | SEARQ_ORSE_11321 | ABRAÇADEIRA METÁLICA TIPO "U" DE 2 1/2" | UN | 10 | 5.96 | 59.6
3.29 | ADAPTADA | SEARQ_ORSE_09427 | ABRAÇADEIRA METÁLICA TIPO "U" DE 1 1/2" | UN | 6 | 4.64 | 27.84
3.30 | SINAPI | 87475 | ALVENARIA DE VEDAÇÃO DE BLOCOS CERÂMICOS FURADOS NA VERTICAL DE 19X19X39CM (ESPESSURA 19CM) DE PAREDES COM ÁREA LÍQUIDA MENOR QUE 6M² SEM VÃOS E ARGAMASSA DE ASSENTAMENTO COM PREPARO EM BETONEIRA. AF_06/2014 | M2 | 0.6 | 74.15 | 44.49
3.31 | SINAPI | 94998 | EXECUÇÃO DE PASSEIO (CALÇADA) OU PISO DE CONCRETO COM CONCRETO MOLDADO IN LOCO, FEITO EM OBRA, ACABAMENTO CONVENCIONAL, ESPESSURA 12 CM, ARMADO. AF_07/2016 | M2 | 1.02 | 114.44 | 116.73
3.32 | SINAPI | 87893 | CHAPISCO APLICADO EM ALVENARIA (SEM PRESENÇA DE VÃOS) E ESTRUTURAS DE CONCRETO DE FACHADA, COM COLHER DE PEDREIRO. ARGAMASSA TRAÇO 1:3 COM PREPARO MANUAL. AF_06/2014 | M2 | 4.31 | 5.44 | 23.45
3.33 | SINAPI | 87622 | CONTRAPISO EM ARGAMASSA TRAÇO 1:4 (CIMENTO E AREIA), PREPARO MANUAL, APLICADO EM ÁREAS SECAS SOBRE LAJE, ADERIDO, ESPESSURA 2CM. AF_06/2014 | M2 | 4.31 | 29.36 | 126.54
3.34 | SINAPI | 73876/1 | PISO DE BORRACHA PASTILHADO, ESPESSURA 7MM, FIXADO COM COLA | M2 | 1.02 | 190.76 | 194.58
3.35 | ADAPTADA | SEARQ_ORSE_04078 | PINTURA DE PROTEÇÃO SOBRE SUPERFÍCIES METÁLICAS COM APLICAÇÃO DE 01 DEMÃO DE TINTA SUPER GALVITE (SHERWIN WILLIAMS OU SIMILAR) | M2 | 5.14 | 8.37 | 43.02
3.36 | SINAPI | 100758 | PINTURA COM TINTA ALQUÍDICA DE ACABAMENTO (ESMALTE SINTÉTICO ACETINADO) APLICADA A ROLO OU PINCEL SOBRE SUPERFÍCIES METÁLICAS (EXCETO PERFIL) EXECUTADO EM OBRA (02 DEMÃOS). AF_01/2020 - (COR VERMELHA) | M2 | 5.14 | 35.1 | 180.41
3.37 | ADAPTADA | SEARQ_ORSE_07826 | QUADRO ELÉTRICO DE FORÇA E COMANDO, TRIFÁSICO 380V, PARA 2 BOMBAS DE RECALQUES DE COMBATE A INCÊNDIO, EM CAIXA METÁLICA IP56, PARA A PROTEÇÃO E CONTROLE AUTOMATIZADO DO FUNCIONAMENTO DAS BOMBAS. FORNECIMENTO E INSTALAÇÃO. | UN | 1 | 6530.83 | 6530.83
3.38 | ADAPTADA | SEARQ_ORSE_11980 | BATERIA ESTACIONÁRIA SELADA 40AXH, PARA ACIONAMENTO DE MOTOR A COMBUSTÃO A DIESEL. | UN | 1 | 254 | 254
3.39 | SINAPI | 91871 | ELETRODUTO RÍGIDO ROSCÁVEL, PVC, DN 25 MM (3/4"), PARA CIRCUITOS TERMINAIS, INSTALADO EM PAREDE - FORNECIMENTO E INSTALAÇÃO. AF_12/2015 | M | 9 | 8.74 | 78.66
3.40 | SINAPI | 91914 | CURVA 90 GRAUS PARA ELETRODUTO, PVC, ROSCÁVEL, DN 25 MM (3/4"), PARA CIRCUITOS TERMINAIS, INSTALADA EM PAREDE - FORNECIMENTO E INSTALAÇÃO. AF_12/2015 | UN | 3 | 10.36 | 31.08
3.41 | SINAPI | 91884 | LUVA PARA ELETRODUTO, PVC, ROSCÁVEL, DN 25 MM (3/4"), PARA CIRCUITOS TERMINAIS, INSTALADA EM PAREDE - FORNECIMENTO E INSTALAÇÃO. AF_12/2015 | UN | 6 | 6.44 | 38.64
3.42 | ADAPTADA | SEARQ_ORSE_11749 | ELETRODUTO METALICO FLEXIVEL REVESTIDO EXTERNAMENTE COM PVC PRETO, DIAMETRO EXTERNO DE 25 MM (3/4"), TIPO SEALTUBO | M | 10 | 12.64 | 126.4
3.43 | ADAPTADA | SEARQ_ORSE_08441 | ABRAÇADEIRA METÁLICA TIPO "D" DE 3/4" (distância máxima de fixação: 1,5m) | UN | 10 | 4.97 | 49.7
3.44 | SINAPI | 95801 | CONDULETE DE ALUMÍNIO, TIPO X, PARA ELETRODUTO DE AÇO GALVANIZADO DN 20 MM (3/4''), APARENTE - FORNECIMENTO E INSTALAÇÃO. AF_11/2016_P | UN | 4 | 32.63 | 130.52
3.45 | SINAPI | 91924 | CABO DE COBRE FLEXÍVEL ISOLADO, 1,5 MM², ANTI-CHAMA 450/750 V, PARA CIRCUITOS TERMINAIS - FORNECIMENTO E INSTALAÇÃO. AF_12/2015 | M | 50 | 2.54 | 127
3.46 | SINAPI | 91928 | CABO DE COBRE FLEXÍVEL ISOLADO, 4 MM², ANTI-CHAMA 450/750 V, PARA CIRCUITOS TERMINAIS - FORNECIMENTO E INSTALAÇÃO. AF_12/2015 | M | 120 | 6.2 | 744
3.47 | ADAPTADA | SEARQ_SINAPI_92361 | TUBO DE AÇO PRETO SEM COSTURA, CONEXÃO SOLDADA, DN 50 (2"), INSTALADO EM ESCAPAMENTO DA MOTOBOMBA A COMBUSTÃO - FORNECIMENTO E INSTALAÇÃO. AF_12/2015 | M | 21 | 113.12 | 2375.52
3.48 | SINAPI | 97486 | CURVA 90 GRAUS, EM AÇO, CONEXÃO SOLDADA, DN 50 (2"), INSTALADO EM ESCAPAMENTO DA MOTOBOMBA A COMBUSTÃO - FORNECIMENTO E INSTALAÇÃO. AF_12/2015 | UN | 7 | 147.6 | 1033.2
3.49 | ADAPTADA | SEARQ_ORSE_11819 | ABRAÇADEIRA METÁLICA TIPO "D" DE 2" (distância máxima de fixação: 1,25m) | UN | 17 | 6.61 | 112.37
3.50 | ADAPTADA | SEARQ_ORSE_02555 | PLACA 30 X 20 CM - "QUADRO DE ALIMENTAÇÃO DAS BOMBAS DE INCÊNDIO - NÃO DESLIGUE" | UN | 1 | 30.48 | 30.48
4 |  |  | Iluminação de Emergência e Sinalização |  |  |  | 80731.72
4.1 | ADAPTADA | SEARQ_SINAPI_97599 | FORNECIMENTO E INSTALAÇÃO DE LUMINÁRIA DE EMERGÊNCIA PARA SISTEMA CENTRALIZADO, RETANGULAR COM LED, 24VCC, 0,15A, 7W, 840 LM, PARA TETO E/OU PAREDE, SEM ADESIVO. REF. ILUMAC OU EQUIVALENTE. | UN | 179 | 110.5 | 19779.5
4.2 | ADAPTADA | SEARQ_SINAPI_97599b | FORNECIMENTO E INSTALAÇÃO DE LUMINÁRIA DE EMERGÊNCIA PARA SISTEMA CENTRALIZADO, RETANGULAR COM LED, 24VCC, 0,15A, 7W, 840 LM, PARA TETO E/OU PAREDE, COM ADESIVO INDICANDO FUGA. REF. ILUMAC OU EQUIVALENTE. | UN | 163 | 128.48 | 20942.24
4.3 | ADAPTADA | SEARQ_ORSE_11980b | BATERIA ESTACIONÁRIA SELADA, 45 AH, 12V, FREEDOM OU EQUIVALENTE. FORNECIMENTO E INSTALAÇÃO. | UN | 8 | 415 | 3320
4.4 | ADAPTADA | SEARQ_ORSE_07825 | CENTRAL DE ILUMINAÇÃO DE EMERGÊNCIA 1200W, 24 VCC, REF.ILUMAC OU EQUIVALENTE. FORNECIMENTO E INSTALAÇÃO. | UN | 4 | 886.99 | 3547.96
4.5 | ADAPTADA | SEARQ_SINAPI_95541 | TERMINAL METALICO A PRESSAO PARA 1 CABO DE 6 A 10 MM2, COM 1 FURO DE FIXACAO - PARA CONEXÃO DOS BORNES DAS BATERIAIS E DA CENTRAL DE ILUMINAÇÃO | UN | 24 | 6.47 | 155.28
4.6 | SINAPI | 95727 | ELETRODUTO RÍGIDO SOLDÁVEL, PVC, DN 25 MM (3/4"), APARENTE, INSTALADO EM TETO - FORNECIMENTO E INSTALAÇÃO. AF_11/2016_P | M | 332 | 5.49 | 1822.68
4.7 | SINAPI | 91914 | CURVA 90 GRAUS PARA ELETRODUTO, PVC, ROSCÁVEL, DN 25 MM (3/4"), PARA CIRCUITOS TERMINAIS, INSTALADA EM PAREDE - FORNECIMENTO E INSTALAÇÃO. AF_12/2015 | UN | 24 | 10.36 | 248.64
4.8 | ADAPTADA | SEARQ_ORSE_08441 | ABRAÇADEIRA METÁLICA TIPO "D" DE 3/4" (distância máxima de fixação: 1,5m) | UN | 266 | 4.97 | 1322.02
4.9 | SINAPI | 95801 | CONDULETE DE ALUMÍNIO, TIPO X, PARA ELETRODUTO DE AÇO GALVANIZADO DN 20 MM (3/4''), APARENTE - FORNECIMENTO E INSTALAÇÃO. AF_11/2016_P | UN | 354 | 32.63 | 11551.02
4.10 | SINAPI | 91924 | CABO DE COBRE FLEXÍVEL ISOLADO, 1,5 MM², ANTI-CHAMA 450/750 V, PARA CIRCUITOS TERMINAIS - FORNECIMENTO E INSTALAÇÃO. AF_12/2015 | M | 3666 | 2.54 | 9311.64
4.11 | SINAPI | 91928 | CABO DE COBRE FLEXÍVEL ISOLADO, 4 MM², ANTI-CHAMA 450/750 V, PARA CIRCUITOS TERMINAIS - FORNECIMENTO E INSTALAÇÃO. AF_12/2015 | M | 584 | 6.2 | 3620.8
4.12 | SINAPI | 91933 | CABO DE COBRE FLEXÍVEL ISOLADO, 10 MM², ANTI-CHAMA 0,6/1,0 KV, PARA CIRCUITOS TERMINAIS - FORNECIMENTO E INSTALAÇÃO. AF_12/2015 (cores: preto e vermelho) | M | 32 | 15.15 | 484.8
4.13 | ADAPTADA | SEARQ_ORSE_08466 | CABO DE COBRE PP CORDPLAST 2 X 1,5 MM2, 450/750V, PARA ALIMENTAÇÃO DA LUMINÁRIA, DESCIDA VERTICAL NO ENTREFORRO (PREFERENCIALMENTE CORES: PRETO E VERMELHO) | M | 444.6 | 8.66 | 3850.24
4.14 | ADAPTADA | SEARQ_ORSE_03299 | PONTO DE TOMADA 2P+T DE SOBREPOR, 10 A, DE USO GERAL, ABNT, C/CANALETA PLASTICA 20X10MM,"SISTEMA X", INCLUSIVE ATERRAMENTO | UN | 4 | 94.6 | 378.4
4.15 | SINAPI | 93653 | DISJUNTOR MONOPOLAR TIPO DIN, CORRENTE NOMINAL DE 10A - FORNECIMENTO E INSTALAÇÃO. AF_04/2016 | UN | 4 | 7.94 | 31.76
4.16 | ADAPTADA | SEARQ_ORSE_00698 | FORNECIMENTO E COLOCAÇÃO DE ANILHA PARA IDENTIFICAÇÃO (CONTENDO DESCRIÇÃO: "24Vcc") | UN | 342 | 0.71 | 242.82
4.17 | ADAPTADA | SEARQ_ORSE_02555b | PLACA 30X20CM "CENTRAL DE ILUMINAÇÃO DE EMERGÊNCIA (Nº) - PROIBIDA A MANOBRA OU OPERAÇÃO POR PESSOAS NÃO AUTORIZADAS" | UN | 4 | 30.48 | 121.92
5 |  |  | Preventivos Móveis |  |  |  | 38759.03
5.1 | SINAPI | 73775/2 | EXTINTOR INCENDIO AGUA-PRESSURIZADA 10L INCL SUPORTE PAREDE CARGA COMPLETA - FORNECIMENTO E COLOCACAO | UN | 18 | 227.71 | 4098.78
5.2 | SINAPI | 83635 | EXTINTOR INCENDIO TP PO QUIMICO 6KG - FORNECIMENTO E INSTALACAO | UN | 30 | 257.71 | 7731.3
5.3 | SINAPI | 72554 | EXTINTOR DE CO2 6KG - FORNECIMENTO E INSTALACAO | UN | 24 | 730.77 | 17538.48
5.4 | ADAPTADA | SEARQ_SINAPI_72554 | REPOSICIONAMENTO DE EXTINTORES EXISTENTES, INCLUSIVE PLACAS INDICATIVAS. | UN | 48 | 10.77 | 516.96
5.5 | ADAPTADA | SEARQ_ORSE_01512 | SUPORTE PEDESTAL CROMADO PARA EXTINTORES | UN | 50 | 50.93 | 2546.5
5.6 | ADAPTADA | SEARQ_ORSE_12138a | PLACA DE INDICATIVA DE "EXTINTOR" EM PVC, DIM.: 20 X 20 CM | UN | 72 | 22.33 | 1607.76
5.7 | ADAPTADA | SEARQ_SEINFRA-CE_I8629 | ADESIVO DEMARCAÇÃO DE PISO PARA EXTINTOR EM VINIL AUTO-ADESIVO CALANDRADO ANTIDERRAPANTE, PRÓPRIO PARA PISOS, DIMENSÕES 1,00 X 1,00M, ESPESSURA 0,1MM (100 MICRA), INCLUSIVE APLICAÇÃO. | M2 | 43 | 109.75 | 4719.25
6 |  |  | Central de Alarme |  |  |  | 92666.74
6.1 | ADAPTADA | SEARQ_ORSE_11820 | CENTRAL DE ALARME DE INCÊNDIO ENDEREÇÁVEL, 24 VCC, GERENCIAMENTO DE 125 ENDEREÇOS, INCLUINDO BATERIAS INTERNAS, REF. ILUMAC OU EQUIVALENTE. FORNECIMENTO E INSTALAÇÃO. | UN | 1 | 2574.56 | 2574.56
6.2 | ADAPTADA | SEARQ_ORSE_11829 | ACIONADOR MANUAL TIPO QUEBRA-VIDRO, P/INSTAL. INCENDIO, ENDEREÇÁVEL 24Vcc mod. AM-E. REF. ILUMAC OU EQUIVALENTE. FORNECIMENTO E INSTALAÇÃO. | UN | 19 | 130.39 | 2477.41
6.3 | ADAPTADA | SEARQ_ORSE_11824 | SIRENE AUDIOVISUAL ENDEREÇAVEL 24Vcc mod. SAV-E, PARA ALARME DE INCÊNDIO, REF. ILUMAC OU EQUIVALENTE. FORNECIMENTO E INSTALAÇÃO. | UN | 19 | 182.97 | 3476.43
6.4 | ADAPTADA | SEARQ_ORSE_07861b | MÓDULO ENDEREÇÁVEL DE ENTRADA, PARA ALARME DE INCÊNDIO, REF. ILUMAC OU EQUIVALENTE. FORNECIMENTO E INSTALAÇÃO. | UN | 1 | 176.87 | 176.87
6.5 | ADAPTADA | SEARQ_ORSE_12138b | PLACA FOTOLUMINESCENTE DE INDICATIVA DE "ALARME DE INCÊNDIO" EM PVC, DIM.: 20 X 20 CM | UN | 38 | 22.33 | 848.54
6.6 | ADAPTADA | SEARQ_ORSE_11855 | CABO BLINDADO PARA ALARME E DETECÇÃO DE INCÊNCIO 3 X 1,5MM2 | M | 1333 | 20.61 | 27473.13
6.7 | SINAPI | 95727 | ELETRODUTO RÍGIDO SOLDÁVEL, PVC, DN 25 MM (3/4"), APARENTE, INSTALADO EM TETO - FORNECIMENTO E INSTALAÇÃO. AF_11/2016_P | M | 1112 | 5.49 | 6104.88
6.8 | SINAPI | 92870 | CAIXA RETANGULAR 4" X 4" ALTA (2,00 M DO PISO), METÁLICA, INSTALADA EM PAREDE - FORNECIMENTO E INSTALAÇÃO. AF_12/2015 | UN | 40 | 25.26 | 1010.4
6.9 | ADAPTADA | SEARQ_ORSE_08441 | ABRAÇADEIRA METÁLICA TIPO "D" DE 3/4" (distância máxima de fixação: 1,5m) | UN | 562 | 4.97 | 2793.14
6.10 | ADAPTADA | SEARQ_ORSE_03299 | PONTO DE TOMADA 2P+T DE SOBREPOR, 10 A, DE USO GERAL, ABNT, C/CANALETA PLASTICA 20X10MM,"SISTEMA X", INCLUSIVE ATERRAMENTO | UN | 1 | 94.6 | 94.6
6.11 | SINAPI | 93653 | DISJUNTOR MONOPOLAR TIPO DIN, CORRENTE NOMINAL DE 10A - FORNECIMENTO E INSTALAÇÃO. AF_04/2016 | UN | 1 | 7.94 | 7.94
6.12 | ADAPTADA | SEARQ_ORSE_02555c | PLACA FOTOLUMINESCENTE 30X20CM "CENTRAL DE ALARME DE INCÊNDIO - PROIBIDA A MANOBRA OU OPERAÇÃO POR PESSOAS NÃO AUTORIZADAS" | UN | 1 | 30.48 | 30.48
6.13 | ADAPTADA | SEARQ_ORSE_12018 | DETECTOR DE FUMAÇA ÓPTICO ENDEREÇÁVEL 24VCC MOD. SDO-E. REF. ILUMAC OU EQUIVALENTE TÉCNICO. FORNECIMENTO E INSTALAÇÃO. | UN | 58 | 161.9 | 9390.2
6.14 | ADAPTADA | SEARQ_ORSE_12017 | DETECTOR DE TEMPERATURA TERMOVELOCIMÉTRICO ENDEREÇÁVEL 24VCC MOD. TDV-E. REF. ILUMAC OU EQUIVALENTE TÉCNICO. FORNECIMENTO E INSTALAÇÃO. | UN | 14 | 166.5 | 2331
6.15 | SINAPI | 95801 | CONDULETE DE ALUMÍNIO, TIPO X, PARA ELETRODUTO DE AÇO GALVANIZADO DN 20 MM (3/4''), APARENTE - FORNECIMENTO E INSTALAÇÃO. AF_11/2016_P | UN | 318 | 32.63 | 10376.34
6.16 | ADAPTADA | SEARQ_ORSE_11816 | BOX RETO EM ALUMÍNIO DE 3/4" | UN | 318 | 8.07 | 2566.26
6.17 | ADAPTADA | SEARQ_ORSE_11749 | ELETRODUTO METALICO FLEXIVEL REVESTIDO EXTERNAMENTE COM PVC PRETO, DIAMETRO EXTERNO DE 25 MM (3/4"), TIPO SEALTUBO | M | 138 | 12.64 | 1744.32
6.18 | SINAPI | 91914 | CURVA 90 GRAUS PARA ELETRODUTO, PVC, ROSCÁVEL, DN 25 MM (3/4"), PARA CIRCUITOS TERMINAIS, INSTALADA EM PAREDE - FORNECIMENTO E INSTALAÇÃO. AF_12/2015 | UN | 20 | 10.36 | 207.2
6.19 | ADAPTADA | SEARQ_ORSE_12545 | FORNECIMENTO E INSTALAÇÃO DE VERGALHÃO (TIRANTE C/ ROSCA D=1/4"X3000MM (MARVITEC REF. 1431 OU SIMILAR) | M | 463 | 15.42 | 7139.46
6.20 | ADAPTADA | SEARQ_ORSE_09832 | PORCA SEXTAVADA ZINCADA 1/4" (FORNECIMENTO E COLOCAÇÃO) | UN | 2224 | 1.07 | 2379.68
6.21 | ADAPTADA | SEARQ_ORSE_09816 | ARRUELA LISA ZINCADA D=1/4" | UN | 2224 | 0.4 | 889.6
6.22 | ADAPTADA | SEARQ_ORSE_09819 | CHUMBADOR WALSYMA CB 314200 D=1/4"X2" (P/ FIXAÇÃO MECÃNICA EM AÇO GALVANIZADO) | UN | 912 | 1.75 | 1596
6.23 | ADAPTADA | SEARQ_ORSE_00718 | FORNECIMENTO E INSTALAÇÃO DE PARAFUSO CABEÇA REDONDA DE ROSCA SOBERBA 6.1X50 (REF. VL 1.77 VALEMAM OU SIMILAR) | UN | 912 | 3.47 | 3164.64
6.24 | ADAPTADA | SEARQ_ORSE_12500 | CANTONEIRA "ZZ" PARA FIXAÇÃO DE PERFILADO, REF. MOPA OU SIMILAR (JUNÇÃO ANGULAR DUPLA ALTA 38X38MM) | UN | 562 | 6.77 | 3804.74
6.25 | ADAPTADA | SEARQ_ORSE_02228 | FITA PLÁSTICA 50MMX30M - VERMELHA (ADESIVA P/ BALIZAMENTO DA TUBULAÇÃO) | M | 4 | 2.23 | 8.92
7 |  |  | Escadaria e Antecâmara |  |  |  | 20117.41
7.1 | SINAPI | 99803 | LIMPEZA DE PISO CERÂMICO OU PORCELANATO COM PANO ÚMIDO. AF_04/2019 (preparação antes da aplicação da fita) | M2 | 256 | 1.51 | 386.56
7.2 | ADAPTADA | SEARQ_ORSE_02228b | FITA ANTIDERRAPANTE SAFETY-WALK "3M" L=5CM OU SIMILAR | M | 630 | 8.23 | 5184.9
7.3 | SINAPI | 90838 | PORTA CORTA-FOGO 90X210X4CM - FORNECIMENTO E INSTALAÇÃO. AF_12/2019 | UN | 15 | 916.92 | 13753.8
7.4 | ADAPTADA | SEARQ_ORSE_02555d | PLACA 30X20CM "PORTA CORTA-FOGO MANTENHA FECHADA" | UN | 15 | 30.48 | 457.2
7.5 | ADAPTADA | SEARQ_ORSE_12138c | Placa de indicativa para IDENTIFICAÇÃO DO ANDAR em pvc, dim.: 20 x 20 cm | UN | 15 | 22.33 | 334.95
8 |  |  | Pintura |  |  |  | 6764.25
8.1 | ADAPTADA | SEARQ_ORSE_04078 | PINTURA DE PROTEÇÃO SOBRE SUPERFÍCIES METÁLICAS COM APLICAÇÃO DE 01 DEMÃO DE TINTA SUPER GALVITE (SHERWIN WILLIAMS OU SIMILAR) | M2 | 144.63 | 8.37 | 1210.55
8.2 | SINAPI | 100725 | PINTURA COM TINTA ALQUÍDICA DE FUNDO E ACABAMENTO (ESMALTE SINTÉTICO GRAFITE) PULVERIZADA SOBRE SUPERFÍCIES METÁLICAS (EXCETO PERFIL) EXECUTADO EM OBRA (POR DEMÃO). AF_01/2020 | M2 | 141.75 | 17.77 | 2518.9
8.3 | SINAPI | 100758 | PINTURA COM TINTA ALQUÍDICA DE ACABAMENTO (ESMALTE SINTÉTICO ACETINADO) APLICADA A ROLO OU PINCEL SOBRE SUPERFÍCIES METÁLICAS (EXCETO PERFIL) EXECUTADO EM OBRA (02 DEMÃOS). AF_01/2020 - (COR VERMELHA) | M2 | 1.44 | 35.1 | 50.54
8.4 | SINAPI | 88497 | APLICAÇÃO E LIXAMENTO DE MASSA LÁTEX EM PAREDES, DUAS DEMÃOS. AF_06/2014 | M2 | 38.25 | 11.02 | 421.52
8.5 | SINAPI | 88487 | APLICAÇÃO MANUAL DE PINTURA COM TINTA LÁTEX PVA EM PAREDES, DUAS DEMÃOS. AF_06/2014 | M2 | 228.08 | 9.92 | 2262.55
8.6 | SINAPI | 84665 | PINTURA ACRILICA PARA SINALIZAÇÃO HORIZONTAL EM PISO CIMENTADO | M2 | 11 | 20.36 | 223.96
8.7 | SINAPI | 100718 | COLOCAÇÃO DE FITA PROTETORA PARA PINTURA. AF_01/2020 | M | 77 | 0.99 | 76.23
9 |  |  | Serviços Finais |  |  |  | 14922.67
9.1 | ADAPTADA | SEARQ_SINAPI_97664 | ETIQUETA AUTO-ADESIVA COM INSCRIÇÃO "INCÊNDIO" EM LETRAS VERMELHAS, PARA VISOR DOS HIDRANTES. | UN | 16 | 19.07 | 305.12
9.2 | SINAPI | 72117 | VIDRO LISO COMUM TRANSPARENTE, ESPESSURA 4MM | M2 | 0.2 | 209.17 | 41.83
9.3 | ADAPTADA | SEARQ_ORSE_12760 | EXECUÇÃO DE TESTE DE ESTANQUEIDADE COM EMISSÃO DE RELATÓRIO E LAUDO TÉCNICO (REDE DE HIDRANTES PRESSURIZADA - 17 HIDRANTES), INCLUSIVE FORNECIMENTO DE ART - REALIZADO POR EMPRESA OU PROFISSIONAL ESPECIALIZADO NA ÁREA. | UN | 1 | 1487.5 | 1487.5
9.4 | ADAPTADA | SEARQ_AS-BUILT | ELABORAÇÃO DE AS-BUILT- SISTEMA DE COMBATE A INCÊNDIO E PÂNICO CONTENDO HIDRANTES E EXTINTORES, INCLUSIVE QUADRO DE COMANDO ELÉTRICO, SISTEMA DE BOMBEAMENTO, SISTEMAS DE CENTRAL DE ALARME E CENTRAL DE ILUMINAÇÃO DE EMERGÊNCIA, ENTREGUE EM FORMATO DIGITAL E IMPRESSO EM PAPEL, INCLUSIVE ART. | UN | 1 | 1124.14 | 1124.14
9.5 | ADAPTADA | SEARQ_MANUAL | ELABORAÇÃO DE MANUAL DE UTILIZAÇÃO E PLANO DE MANUTENÇÃO, CONTEMPLANDO CADA SISTEMA EXECUTADO | UN | 1 | 2219.98 | 2219.98
9.6 | ADAPTADA | SEARQ_TESTE_COM1 | COMISSIONAMENTO, TESTES E TREINAMENTO DO SISTEMAS DE COMANDO E BOMBEAMENTO DA REDE DE HIDRANTES, INCLUSIVE COM EMISSÃO DE RELATÓRIO | UN | 1 | 2101.6 | 2101.6
9.7 | ADAPTADA | SEARQ_TESTE_COM2 | COMISSIONAMENTO, TESTES E TREINAMENTO DO SISTEMAS DE CENTRAL DE ILUMINAÇÃO DE EMERGÊNCIA, INCLUSIVE COM EMISSÃO DE RELATÓRIO | UN | 1 | 2101.6 | 2101.6
9.8 | ADAPTADA | SEARQ_TESTE_COM3 | COMISSIONAMENTO, TESTES E TREINAMENTO DO SISTEMA DE CENTRAL DE ALARME, INCLUSIVE COM EMISSÃO DE RELATÓRIO | UN | 1 | 2101.6 | 2101.6
9.9 | ADAPTADA | SEARQ_DESMOB | DESMOBILIZAÇÃO DE EQUIPAMENTOS | UN | 1 | 406.6 | 406.6
9.10 | SINAPI | 99826 | LIMPEZA DE FORRO REMOVÍVEL COM PANO ÚMIDO. AF_04/2019 | M2 | 1637.55 | 1.12 | 1834.06
9.11 | SINAPI | 99802 | LIMPEZA DE PISO CERÂMICO OU PORCELANATO COM VASSOURA A SECO. AF_04/2019 | M2 | 1637.55 | 0.39 | 638.64
9.12 | ADAPTADA | SEARQ_MERC_ENTULHO | REMOÇÃO DE ENTULHO (LOCAÇÃO DE CAÇAMBA ESTACIONÁRIA) | UN | 2 | 280 | 560
Custo Total (sem BDI) | [6 empty] | 326623.78
Preço Total (com BDI: 25,0%) | [6 empty] | 408279.725

## Comp custos
Poder Judiciário Federal
Tribunal Regional Eleitoral da Paraíba
Seção de Engenharia e Arquitetura – COSEG
Composições de custos unitários: Sistema de prevenção e combate a incêndio - Edifício Sede
Item | Código | Descrição | Unidade | Coeficiente | Custo unitário (R$) | Custo Total (R$)
1.1 | SEARQ_ADM_LOCAL | ADMINISTRAÇÃO LOCAL | UN
COMPOSIÇÃO | 90776 | ENCARREGADO GERAL COM ENCARGOS COMPLEMENTARES | H | 380 | 18.74 | 7121.2
COMPOSIÇÃO | 90778 | ENGENHEIRO CIVIL DE OBRA PLENO COM ENCARGOS COMPLEMENTARES | H | 84 | 106.56 | 8951.04
|  | Preço total por UN . |  |  |  | 16072.24
2.1 | SEARQ_ART_EXEC | TAXA DE ANOTAÇÃO DE RESPONSABILIDADE TÉCNICA DE EXECUÇÃO DE SERVIÇO - CREA-PB. | UN
INSUMO | SEARQ_ART_EXECa | ART DE EXECUÇÃO - SISTEMA DE COMBATE A INCÊNDIO E PÂNICO CONTENDO HIDRANTES E EXTINTORES, INCLUSIVE QUADRO DE COMANDO ELÉTRICO, SISTEMA DE BOMBEAMENTO, SISTEMAS DE CENTRAL DE ALARME E CENTRAL DE ILUMINAÇÃO DE EMERGÊNCIA. | UN | 1 | 233.94 | 233.94
|  | Preço total por UN . |  |  |  | 233.94
2.2 | SEARQ_PROJ-QUADRO | DETALHAMENTO DE PROJETO EXECUTIVO DO QUADRO ELÉTRICO DE FORÇA E COMANDO PARA BOMBAS DE COMBATE A INCÊNDIO, COM DIAGRAMA ELÉTRICO DE FORÇA, COMANDO E PROTEÇÃO, MANUAL DE OPERAÇÃO E MANUTENÇÃO, ALÉM DA EMISSÃO DE ART ESPECÍFICA. | UN
COMPOSIÇÃO | 91677 | ENGENHEIRO ELETRICISTA COM ENCARGOS COMPLEMENTARES | H | 6 | 134.08 | 804.48
COMPOSIÇÃO | 90773 | DESENHISTA COPISTA COM ENCARGOS COMPLEMENTARES | H | 12 | 15.6 | 187.2
INSUMO | SEARQ_ART_PROJ-QUADRO | ART - Projeto de detalhamento do quadro de comando e força do sistema de bombeamento de combate a incêndio | UN | 1 | 88.78 | 88.78
INSUMO | SEARQ_ORSE_05554 | Plotagem em papel formato A-1 | UN | 1 | 2.7 | 2.7
|  | Preço total por UN . |  |  |  | 1083.16
2.3 | SEARQ_SINAPI_74209/1 | PLACA DE OBRA EM CHAPA DE ACO GALVANIZADO | M²
INSUMO | 4417 | SARRAFO DE MADEIRA NAO APARELHADA *2,5 X 7* CM, MACARANDUBA, ANGELIM OU EQUIVALENTE DA REGIAO | M | 1 | 5.27 | 5.27
INSUMO | 4491 | PONTALETE DE MADEIRA NAO APARELHADA *7,5 X 7,5* CM (3 X 3 ") PINUS, MISTA OU EQUIVALENTE DA REGIAO | M | 4 | 11.67 | 46.68
INSUMO | 4813 | PLACA DE OBRA (PARA CONSTRUCAO CIVIL) EM CHAPA GALVANIZADA *N. 22*, ADESIVADA, DE *2,0 X 1,125* M | M2 | 1 | 225 | 225
INSUMO | 5075 | PREGO DE ACO POLIDO COM CABECA 18 X 30 (2 3/4 X 10) | KG | 0.11 | 18.91 | 2.08
COMPOSIÇÃO | 94962 | CONCRETO MAGRO PARA LASTRO, TRAÇO 1:4,5:4,5 (CIMENTO/ AREIA MÉDIA/ BRITA 1) - PREPARO MECÂNICO COM BETONEIRA 400 L. AF_07/2016 | M3 | 0.01 | 285.7 | 2.86
COMPOSIÇÃO | 88262 | CARPINTEIRO DE FORMAS COM ENCARGOS COMPLEMENTARES | H | 1 | 19.61 | 19.61
COMPOSIÇÃO | 88316 | SERVENTE COM ENCARGOS COMPLEMENTARES | H | 2 | 15.6 | 31.2
|  | Preço total por M² . |  |  |  | 332.7
2.4 | SEARQ_MOB | MOBILIZAÇÃO DE EQUIPAMENTOS | UN
COMPOSIÇÃO | 92145 | CAMINHONETE CABINE SIMPLES COM MOTOR 1.6 FLEX, CÂMBIO MANUAL, POTÊNCIA 101/104 CV, 2 PORTAS - CHP DIURNO. AF_11/2015 | CHP | 6 | 58.54 | 351.24
COMPOSIÇÃO | 92146 | CAMINHONETE CABINE SIMPLES COM MOTOR 1.6 FLEX, CÂMBIO MANUAL, POTÊNCIA 101/104 CV, 2 PORTAS - CHI DIURNO. AF_11/2015 | CHI | 2 | 19.93 | 39.86
|  | Preço total por UN . |  |  |  | 391.1
2.5 | SEARQ_LOC_ANDAIME | LOCACAO DE ANDAIME METALICO TUBULAR TIPO TORRE | M/MES
INSUMO | 10527 | LOCACAO DE ANDAIME METALICO TUBULAR DE ENCAIXE, TIPO DE TORRE, COM LARGURA DE 1 ATE 1,5 M E ALTURA DE *1,00* M | MXMES | 1 | 8 | 8
|  | Preço total por M/MES . |  |  |  | 8
2.6 | 97064 | MONTAGEM E DESMONTAGEM DE ANDAIME TUBULAR TIPO "TORRE" (EXCLUSIVE ANDAIME E LIMPEZA). AF_11/2017 | M
COMPOSIÇÃO | 88278 | MONTADOR DE ESTRUTURA METÁLICA COM ENCARGOS COMPLEMENTARES | H | 0.5 | 13.74 | 6.87
COMPOSIÇÃO | 88316 | SERVENTE COM ENCARGOS COMPLEMENTARES | H | 0.1 | 15.6 | 1.56
COMPOSIÇÃO | 100251 | TRANSPORTE HORIZONTAL MANUAL, DE TUBO DE AÇO CARBONO LEVE OU MÉDIO, PRETO OU GALVANIZADO, COM DIÂMETRO MAIOR QUE 32 MM E MENOR OU IGUAL A 65 MM (UNIDADE: MXKM). AF_07/2019 | MXKM | 0.402 | 9.54 | 3.84
|  | Preço total por M . |  |  |  | 12.27
2.7 | SEARQ_SINAPI_97640 | REMOÇÃO DE FORROS EM RÉGUAS DE PVC OU METÁLICAS, DE FORMA MANUAL, COM REAPROVEITAMENTO. | M2
COMPOSIÇÃO | 88278 | MONTADOR DE ESTRUTURA METÁLICA COM ENCARGOS COMPLEMENTARES | H | 0.0258 | 13.74 | 0.35
COMPOSIÇÃO | 88316 | SERVENTE COM ENCARGOS COMPLEMENTARES | H | 0.0507 | 15.6 | 0.79
|  | Preço total por M2 . |  |  |  | 1.14
2.8 | SEARQ_SINAPI_96486 | REMONTAGEM DE FORROS EM RÉGUAS DE PVC OU METÁLICAS, DE FORMA MANUAL (EXCLUSIVE FORNECIMENTO DE RÉGUAS DO FORRO) | M2
COMPOSIÇÃO | 88278 | MONTADOR DE ESTRUTURA METÁLICA COM ENCARGOS COMPLEMENTARES | H | 0.25 | 13.74 | 3.44
|  | Preço total por M2 . |  |  |  | 3.44
2.9 | SEARQ_ORSE_05139 | REMOÇÃO DE TUBULAÇÃO EM AÇO GALVANIZADO, INCLUSIVE CONEXÕES (CASA DE BOMBAS EXISTENTE), SEM REAPROVEITAMENTO. | M
INSUMO | SEARQ_ORSE_02497 | Tirfor 1,6 t - 20m de cabo | H | 0.0588 | 1.39 | 0.08
COMPOSIÇÃO | 88267 | ENCANADOR OU BOMBEIRO HIDRÁULICO COM ENCARGOS COMPLEMENTARES | H | 0.0588 | 19.34 | 1.14
COMPOSIÇÃO | 88316 | SERVENTE COM ENCARGOS COMPLEMENTARES | H | 0.1176 | 15.6 | 1.83
|  | Preço total por M . |  |  |  | 3.05
2.10 | SEARQ_ORSE_11129 | REMOÇÃO DE BOMBA CENTRIFUGA EXISTENTE | UN
COMPOSIÇÃO | 88264 | ELETRICISTA COM ENCARGOS COMPLEMENTARES | H | 0.3 | 20 | 6
COMPOSIÇÃO | 88267 | ENCANADOR OU BOMBEIRO HIDRÁULICO COM ENCARGOS COMPLEMENTARES | H | 0.3 | 19.34 | 5.8
COMPOSIÇÃO | 88316 | SERVENTE COM ENCARGOS COMPLEMENTARES | H | 0.3 | 15.6 | 4.68
|  | Preço total por UN . |  |  |  | 16.48
2.11 | SEARQ_SINAPI_97666 | REMOÇÃO DE EQUIPAMENTOS E DISPOSITIVOS NO BARRILETE (01 TANQUE DE PRESSURIZAÇÃO, 01 MANÔMETRO, 01 VALVULA DE FLUXO) EXISTENTES. | UN
COMPOSIÇÃO | 88267 | ENCANADOR OU BOMBEIRO HIDRÁULICO COM ENCARGOS COMPLEMENTARES | H | 0.128 | 19.34 | 2.48
COMPOSIÇÃO | 88316 | SERVENTE COM ENCARGOS COMPLEMENTARES | H | 0.2514 | 15.6 | 3.92
|  | Preço total por UN . |  |  |  | 6.4
2.12 | SEARQ_ORSE_07224 | REMOÇÃO DE CAIXA DE COMANDO ELÉTRICO DA BOMBA EXISTENTE | UN
COMPOSIÇÃO | 88264 | ELETRICISTA COM ENCARGOS COMPLEMENTARES | H | 1 | 20 | 20
COMPOSIÇÃO | 88316 | SERVENTE COM ENCARGOS COMPLEMENTARES | H | 1 | 15.6 | 15.6
|  | Preço total por UN . |  |  |  | 35.6
2.13 | 97665 | REMOÇÃO DE LUMINÁRIAS, DE FORMA MANUAL, SEM REAPROVEITAMENTO. AF_12/2017 (luminárias de emergência existentes) | UN
COMPOSIÇÃO | 88264 | ELETRICISTA COM ENCARGOS COMPLEMENTARES | H | 0.0183 | 20 | 0.37
COMPOSIÇÃO | 88316 | SERVENTE COM ENCARGOS COMPLEMENTARES | H | 0.0359 | 15.6 | 0.56
|  | Preço total por UN . |  |  |  | 0.93
2.14 | 97661 | REMOÇÃO DE CABOS ELÉTRICOS, DE FORMA MANUAL, SEM REAPROVEITAMENTO. AF_12/2017 | M
COMPOSIÇÃO | 88264 | ELETRICISTA COM ENCARGOS COMPLEMENTARES | H | 0.0096 | 20 | 0.19
COMPOSIÇÃO | 88316 | SERVENTE COM ENCARGOS COMPLEMENTARES | H | 0.0188 | 15.6 | 0.29
|  | Preço total por M . |  |  |  | 0.48
2.15 | SEARQ_SINAPI_97660 | REMOÇÃO DE ACIONADORES MANUAIS E SIRENES BITONAIS EXISTENTES, DE FORMA MANUAL, SEM REAPROVEITAMENTO. | UN
COMPOSIÇÃO | 88264 | ELETRICISTA COM ENCARGOS COMPLEMENTARES | H | 0.0095 | 20 | 0.19
COMPOSIÇÃO | 88316 | SERVENTE COM ENCARGOS COMPLEMENTARES | H | 0.0187 | 15.6 | 0.29
|  | Preço total por UN . |  |  |  | 0.48
2.16 | SEARQ_SINAPI_97661b | REMOÇÃO DE CABOS ELÉTRICOS, DE FORMA MANUAL, SEM REAPROVEITAMENTO. AF_12/2017 (cabos da central de alarme existente) | M
COMPOSIÇÃO | 88264 | ELETRICISTA COM ENCARGOS COMPLEMENTARES | H | 0.0096 | 20 | 0.19
COMPOSIÇÃO | 88316 | SERVENTE COM ENCARGOS COMPLEMENTARES | H | 0.0188 | 15.6 | 0.29
|  | Preço total por M . |  |  |  | 0.48
2.17 | SEARQ_ORSE_04942 | REMOÇÃO DE ESQUADRIA METÁLICA, COM OU SEM REAPROVEITAMENTO | M2
COMPOSIÇÃO | 88309 | PEDREIRO COM ENCARGOS COMPLEMENTARES | H | 0.5 | 19.82 | 9.91
COMPOSIÇÃO | 88316 | SERVENTE COM ENCARGOS COMPLEMENTARES | H | 0.5 | 15.6 | 7.8
|  | Preço total por M2 . |  |  |  | 17.71
2.18 | 100266 | TRANSPORTE HORIZONTAL MANUAL, DE PORTA (UNIDADE: UNIDXKM). AF_07/2019 | UNXKM
COMPOSIÇÃO | 88316 | SERVENTE COM ENCARGOS COMPLEMENTARES | H | 3.8946 | 15.6 | 60.76
|  | Preço total por UNXKM . |  |  |  | 60.76
2.19 | 100267 | TRANSPORTE VERTICAL MANUAL, 1 PAVIMENTO, DE PORTA (UNIDADE: UNID). AF_07/2019 | UN
COMPOSIÇÃO | 88316 | SERVENTE COM ENCARGOS COMPLEMENTARES | H | 0.0772 | 15.6 | 1.2
|  | Preço total por UN . |  |  |  | 1.2
2.20 | 90440 | FURO EM CONCRETO PARA DIÂMETROS MAIORES QUE 40 MM E MENORES OU IGUAIS A 75 MM. AF_05/2015 | UN
COMPOSIÇÃO | 5795 | MARTELETE OU ROMPEDOR PNEUMÁTICO MANUAL, 28 KG, COM SILENCIADOR - CHP DIURNO. AF_07/2016 | CHP | 0.587 | 16.25 | 9.54
COMPOSIÇÃO | 5952 | MARTELETE OU ROMPEDOR PNEUMÁTICO MANUAL, 28 KG, COM SILENCIADOR - CHI DIURNO. AF_07/2016 | CHI | 1.29 | 14.75 | 19.03
COMPOSIÇÃO | 88248 | AUXILIAR DE ENCANADOR OU BOMBEIRO HIDRÁULICO COM ENCARGOS COMPLEMENTARES | H | 0.293 | 14.67 | 4.3
COMPOSIÇÃO | 88267 | ENCANADOR OU BOMBEIRO HIDRÁULICO COM ENCARGOS COMPLEMENTARES | H | 1.877 | 19.34 | 36.3
|  | Preço total por UN . |  |  |  | 69.17
2.21 | 97622 | DEMOLIÇÃO DE ALVENARIA DE BLOCO FURADO, DE FORMA MANUAL, SEM REAPROVEITAMENTO. AF_12/2017 | M3
COMPOSIÇÃO | 88309 | PEDREIRO COM ENCARGOS COMPLEMENTARES | H | 0.225 | 19.82 | 4.46
COMPOSIÇÃO | 88316 | SERVENTE COM ENCARGOS COMPLEMENTARES | H | 2.3248 | 15.6 | 36.27
|  | Preço total por M3 . |  |  |  | 40.73
3.1 | SEARQ_ORSE_07868 | BOMBA SCHNEIDER MOD BPI ACOPLADA EM MOTOR ELÉTRICO 2 CV, SUCÇÃO E RECALQUE D=2 1/2" (ESPECÍFICA P/ INCENDIO), ALTURA MANOMÉTRICA E VAZÃO CONFORME PROJETO. | UN
INSUMO | MERC_BPI | Motobomba centrífuga, prevenção contra incêndio, marca schneider ou similar, modelo BPI-92 R 2 1/2, motor 2 cv, trifásico 380V, recalque 2 1/2", hm =4 a 22 m, q = 8,9 a 34,5m3/h | UN | 1 | 1864.34 | 1864.34
COMPOSIÇÃO | 88264 | ELETRICISTA COM ENCARGOS COMPLEMENTARES | H | 2.5 | 20 | 50
COMPOSIÇÃO | 88316 | SERVENTE COM ENCARGOS COMPLEMENTARES | H | 2.5 | 15.6 | 39
|  | Preço total por UN . |  |  |  | 1953.34
3.2 | SEARQ_ORSE_11333 | MOTOBOMBA A DIESEL AUTOESCORVANTE, MARCA BRANCO OU EQUIVALENTE, MODELO BD-710E - VAZÃO MÁXIMA DE 35 M³/H – ALTURA MANOMÉTRICA MÁXIMA 25 MCA - POTÊNCIA DE 5,0 CV - PARTIDA ELÉTRICA. | UN
INSUMO | MERC_BD | Motobomba a diesel autoescorvante, marca Branco ou equivalente, modelo BD-710E - vazão máxima de 35 m³/h – altura manométrica máxima 25 mca - potência de 5,0 CV - partida elétrica. | UN | 1 | 4365.29 | 4365.29
COMPOSIÇÃO | 88264 | ELETRICISTA COM ENCARGOS COMPLEMENTARES | H | 2.5 | 20 | 50
COMPOSIÇÃO | 88316 | SERVENTE COM ENCARGOS COMPLEMENTARES | H | 2.5 | 15.6 | 39
|  | Preço total por UN . |  |  |  | 4454.29
3.3 | 94495 | REGISTRO DE GAVETA BRUTO, LATÃO, ROSCÁVEL, 1", INSTALADO EM RESERVAÇÃO DE ÁGUA DE EDIFICAÇÃO QUE POSSUA RESERVATÓRIO DE FIBRA/FIBROCIMENTO ? FORNECIMENTO E INSTALAÇÃO. AF_06/2016 | UN
INSUMO | 3148 | FITA VEDA ROSCA EM ROLOS DE 18 MM X 50 M (L X C) | UN | 0.0095 | 7.56 | 0.07
INSUMO | 6019 | REGISTRO GAVETA BRUTO EM LATAO FORJADO, BITOLA 1 " (REF 1509) | UN | 1 | 46.84 | 46.84
COMPOSIÇÃO | 88248 | AUXILIAR DE ENCANADOR OU BOMBEIRO HIDRÁULICO COM ENCARGOS COMPLEMENTARES | H | 0.7745 | 14.67 | 11.36
COMPOSIÇÃO | 88267 | ENCANADOR OU BOMBEIRO HIDRÁULICO COM ENCARGOS COMPLEMENTARES | H | 0.7745 | 19.34 | 14.98
|  | Preço total por UN . |  |  |  | 73.25
3.4 | 94497 | REGISTRO DE GAVETA BRUTO, LATÃO, ROSCÁVEL, 1 1/2", INSTALADO EM RESERVAÇÃO DE ÁGUA DE EDIFICAÇÃO QUE POSSUA RESERVATÓRIO DE FIBRA/FIBROCIMENTO - FORNECIMENTO E INSTALAÇÃO. AF_06/2016 | UN
INSUMO | 3148 | FITA VEDA ROSCA EM ROLOS DE 18 MM X 50 M (L X C) | UN | 0.019 | 7.56 | 0.14
INSUMO | 6010 | REGISTRO GAVETA BRUTO EM LATAO FORJADO, BITOLA 1 1/2 " (REF 1509) | UN | 1 | 80.6 | 80.6
COMPOSIÇÃO | 88248 | AUXILIAR DE ENCANADOR OU BOMBEIRO HIDRÁULICO COM ENCARGOS COMPLEMENTARES | H | 0.789 | 14.67 | 11.57
COMPOSIÇÃO | 88267 | ENCANADOR OU BOMBEIRO HIDRÁULICO COM ENCARGOS COMPLEMENTARES | H | 0.789 | 19.34 | 15.26
|  | Preço total por UN . |  |  |  | 107.57
3.5 | 94499 | REGISTRO DE GAVETA BRUTO, LATÃO, ROSCÁVEL, 2 1/2", INSTALADO EM RESERVAÇÃO DE ÁGUA DE EDIFICAÇÃO QUE POSSUA RESERVATÓRIO DE FIBRA/FIBROCIMENTO - FORNECIMENTO E INSTALAÇÃO. AF_06/2016 | UN
INSUMO | 3148 | FITA VEDA ROSCA EM ROLOS DE 18 MM X 50 M (L X C) | UN | 0.038 | 7.56 | 0.29
INSUMO | 6011 | REGISTRO GAVETA BRUTO EM LATAO FORJADO, BITOLA 2 1/2 " (REF 1509) | UN | 1 | 232.83 | 232.83
COMPOSIÇÃO | 88248 | AUXILIAR DE ENCANADOR OU BOMBEIRO HIDRÁULICO COM ENCARGOS COMPLEMENTARES | H | 0.818 | 14.67 | 12
COMPOSIÇÃO | 88267 | ENCANADOR OU BOMBEIRO HIDRÁULICO COM ENCARGOS COMPLEMENTARES | H | 0.818 | 19.34 | 15.82
|  | Preço total por UN . |  |  |  | 260.94
3.6 | SEARQ_SINAPI_99633 | VÁLVULA DE RETENÇÃO VERTICAL, DE BRONZE, ROSCÁVEL, 2 1/2" - FORNECIMENTO E INSTALAÇÃO. AF_01/2019 | UN
INSUMO | 3148 | FITA VEDA ROSCA EM ROLOS DE 18 MM X 50 M (L X C) | UN | 0.057 | 7.56 | 0.43
INSUMO | 12657 | VALVULA DE RETENCAO VERTICAL, DE BRONZE (PN-16), 2 1/2", 200 PSI, EXTREMIDADES COM ROSCA | UN | 1 | 192.94 | 192.94
COMPOSIÇÃO | 88248 | AUXILIAR DE ENCANADOR OU BOMBEIRO HIDRÁULICO COM ENCARGOS COMPLEMENTARES | H | 0.847 | 14.67 | 12.43
COMPOSIÇÃO | 88267 | ENCANADOR OU BOMBEIRO HIDRÁULICO COM ENCARGOS COMPLEMENTARES | H | 0.847 | 19.34 | 16.38
|  | Preço total por UN . |  |  |  | 222.18
3.7 | SEARQ_ORSE_08940 | VÁLVULA DE FLUXO CONTÍNUO GALVANIZADA (P/ INCENDIO) | UN
INSUMO | 3146 | FITA VEDA ROSCA EM ROLOS DE 18 MM X 10 M (L X C) | UN | 0.282 | 2.05 | 0.58
INSUMO | SEARQ_ORSE_INS_09223 | Valvula de fluxo contínuo galvanizada (p/incendio) | UN | 1 | 176.93 | 176.93
COMPOSIÇÃO | 88267 | ENCANADOR OU BOMBEIRO HIDRÁULICO COM ENCARGOS COMPLEMENTARES | H | 1 | 19.34 | 19.34
COMPOSIÇÃO | 88248 | AUXILIAR DE ENCANADOR OU BOMBEIRO HIDRÁULICO COM ENCARGOS COMPLEMENTARES | H | 1 | 14.67 | 14.67
|  | Preço total por UN . |  |  |  | 211.52
3.8 | SEARQ_ORSE_09670 | FORNECIMENTO E INSTALAÇÃO DE PRESSOSTATO 0 A 10 KGF/CM² | UN
INSUMO | SEARQ_ORSE_INS_10048 | Pressostato 0 a 10 kgf/cm2 | UN | 1 | 137.53 | 137.53
COMPOSIÇÃO | 88267 | ENCANADOR OU BOMBEIRO HIDRÁULICO COM ENCARGOS COMPLEMENTARES | H | 1 | 19.34 | 19.34
COMPOSIÇÃO | 88248 | AUXILIAR DE ENCANADOR OU BOMBEIRO HIDRÁULICO COM ENCARGOS COMPLEMENTARES | H | 1 | 14.67 | 14.67
|  | Preço total por UN . |  |  |  | 171.54
3.9 | SEARQ_ORSE_07859 | MANÔMETRO 0 A 10 KGF/CM2, D=100MM, CONEXÃO 1/2" BSP - FORNECIMENTO E INSTALAÇÃO | UN
INSUMO | 3146 | FITA VEDA ROSCA EM ROLOS DE 18 MM X 10 M (L X C) | UN | 0.02 | 2.05 | 0.04
INSUMO | 12898 | MANOMETRO COM CAIXA EM ACO PINTADO, ESCALA *10* KGF/CM2 (*10* BAR), DIAMETRO NOMINAL DE 100 MM, CONEXAO DE 1/2" | UN | 1 | 141.55 | 141.55
COMPOSIÇÃO | 88248 | AUXILIAR DE ENCANADOR OU BOMBEIRO HIDRÁULICO COM ENCARGOS COMPLEMENTARES | H | 2 | 14.67 | 29.34
COMPOSIÇÃO | 88267 | ENCANADOR OU BOMBEIRO HIDRÁULICO COM ENCARGOS COMPLEMENTARES | H | 2 | 19.34 | 38.68
|  | Preço total por UN . |  |  |  | 209.61
3.10 | SEARQ_ORSE_09905 | TANQUE DE PRESSÃO CAPACIDADE 100 LT (P/INCENDIO) | UN
INSUMO | MERC_TQ-PRESSAO | Tanque de pressão vertical com capacidade de 100 litros (p/incendio) | UN | 1 | 4696.24 | 4696.24
COMPOSIÇÃO | 88267 | ENCANADOR OU BOMBEIRO HIDRÁULICO COM ENCARGOS COMPLEMENTARES | H | 0.3 | 19.34 | 5.8
|  | Preço total por UN . |  |  |  | 4702.04
3.11 | 92390 | JOELHO 90 GRAUS, EM FERRO GALVANIZADO, DN 65 (2 1/2"), CONEXÃO ROSQUEADA, INSTALADO EM REDE DE ALIMENTAÇÃO PARA HIDRANTE - FORNECIMENTO E INSTALAÇÃO. AF_12/2015 | UN
INSUMO | 3148 | FITA VEDA ROSCA EM ROLOS DE 18 MM X 50 M (L X C) | UN | 0.03 | 7.56 | 0.23
INSUMO | 3470 | COTOVELO 90 GRAUS DE FERRO GALVANIZADO, COM ROSCA BSP, DE 2 1/2" | UN | 1 | 54.45 | 54.45
INSUMO | 7307 | FUNDO ANTICORROSIVO PARA METAIS FERROSOS (ZARCAO) | L | 0.007 | 23.73 | 0.17
COMPOSIÇÃO | 88248 | AUXILIAR DE ENCANADOR OU BOMBEIRO HIDRÁULICO COM ENCARGOS COMPLEMENTARES | H | 1.104 | 14.67 | 16.2
COMPOSIÇÃO | 88267 | ENCANADOR OU BOMBEIRO HIDRÁULICO COM ENCARGOS COMPLEMENTARES | H | 1.104 | 19.34 | 21.35
|  | Preço total por UN . |  |  |  | 92.4
3.12 | 92386 | JOELHO 90 GRAUS, EM FERRO GALVANIZADO, DN 40 (1 1/2"), CONEXÃO ROSQUEADA, INSTALADO EM REDE DE ALIMENTAÇÃO PARA HIDRANTE - FORNECIMENTO E INSTALAÇÃO. AF_12/2015 | UN
INSUMO | 3148 | FITA VEDA ROSCA EM ROLOS DE 18 MM X 50 M (L X C) | UN | 0.017 | 7.56 | 0.13
INSUMO | 3458 | COTOVELO 90 GRAUS DE FERRO GALVANIZADO, COM ROSCA BSP, DE 1 1/2" | UN | 1 | 19.5 | 19.5
INSUMO | 7307 | FUNDO ANTICORROSIVO PARA METAIS FERROSOS (ZARCAO) | L | 0.004 | 23.73 | 0.09
COMPOSIÇÃO | 88248 | AUXILIAR DE ENCANADOR OU BOMBEIRO HIDRÁULICO COM ENCARGOS COMPLEMENTARES | H | 0.873 | 14.67 | 12.81
COMPOSIÇÃO | 88267 | ENCANADOR OU BOMBEIRO HIDRÁULICO COM ENCARGOS COMPLEMENTARES | H | 0.873 | 19.34 | 16.88
|  | Preço total por UN . |  |  |  | 49.41
3.13 | 92382 | JOELHO 90 GRAUS, EM FERRO GALVANIZADO, DN 25 (1"), CONEXÃO ROSQUEADA, INSTALADO EM REDE DE ALIMENTAÇÃO PARA HIDRANTE - FORNECIMENTO E INSTALAÇÃO. AF_12/2015 | UN
INSUMO | 3148 | FITA VEDA ROSCA EM ROLOS DE 18 MM X 50 M (L X C) | UN | 0.013 | 7.56 | 0.1
INSUMO | 3472 | COTOVELO 90 GRAUS DE FERRO GALVANIZADO, COM ROSCA BSP, DE 1" | UN | 1 | 9.34 | 9.34
INSUMO | 7307 | FUNDO ANTICORROSIVO PARA METAIS FERROSOS (ZARCAO) | L | 0.003 | 23.73 | 0.07
COMPOSIÇÃO | 88248 | AUXILIAR DE ENCANADOR OU BOMBEIRO HIDRÁULICO COM ENCARGOS COMPLEMENTARES | H | 0.735 | 14.67 | 10.78
COMPOSIÇÃO | 88267 | ENCANADOR OU BOMBEIRO HIDRÁULICO COM ENCARGOS COMPLEMENTARES | H | 0.735 | 19.34 | 14.21
|  | Preço total por UN . |  |  |  | 34.5
3.14 | 92642 | TÊ, EM FERRO GALVANIZADO, CONEXÃO ROSQUEADA, DN 65 (2 1/2"), INSTALADO EM REDE DE ALIMENTAÇÃO PARA HIDRANTE - FORNECIMENTO E INSTALAÇÃO. AF_12/2015 | UN
INSUMO | 3148 | FITA VEDA ROSCA EM ROLOS DE 18 MM X 50 M (L X C) | UN | 0.045 | 7.56 | 0.34
INSUMO | 6299 | TE DE FERRO GALVANIZADO, DE 2 1/2" | UN | 1 | 75.53 | 75.53
INSUMO | 7307 | FUNDO ANTICORROSIVO PARA METAIS FERROSOS (ZARCAO) | L | 0.011 | 23.73 | 0.26
COMPOSIÇÃO | 88248 | AUXILIAR DE ENCANADOR OU BOMBEIRO HIDRÁULICO COM ENCARGOS COMPLEMENTARES | H | 1.471 | 14.67 | 21.58
COMPOSIÇÃO | 88267 | ENCANADOR OU BOMBEIRO HIDRÁULICO COM ENCARGOS COMPLEMENTARES | H | 1.471 | 19.34 | 28.45
|  | Preço total por UN . |  |  |  | 126.16
3.15 | SEARQ_SINAPI_92642 | TÊ DE REDUCAO, EM FERRO GALVANIZADO, CONEXÃO ROSQUEADA, DE 2 1/2" X 1", INSTALADO EM REDE DE ALIMENTAÇÃO PARA HIDRANTE - FORNECIMENTO E INSTALAÇÃO. | UN
INSUMO | 3148 | FITA VEDA ROSCA EM ROLOS DE 18 MM X 50 M (L X C) | UN | 0.045 | 7.56 | 0.34
INSUMO | 6307 | TE DE REDUCAO DE FERRO GALVANIZADO, COM ROSCA BSP, DE 2 1/2" X 1" | UN | 1 | 81.64 | 81.64
INSUMO | 7307 | FUNDO ANTICORROSIVO PARA METAIS FERROSOS (ZARCAO) | L | 0.011 | 23.73 | 0.26
COMPOSIÇÃO | 88248 | AUXILIAR DE ENCANADOR OU BOMBEIRO HIDRÁULICO COM ENCARGOS COMPLEMENTARES | H | 1.471 | 14.67 | 21.58
COMPOSIÇÃO | 88267 | ENCANADOR OU BOMBEIRO HIDRÁULICO COM ENCARGOS COMPLEMENTARES | H | 1.471 | 19.34 | 28.45
|  | Preço total por UN . |  |  |  | 132.27
3.16 | SEARQ_SINAPI_92934 | BUCHA DE REDUÇÃO, EM FERRO GALVANIZADO, 2 1/2" X 1 1/2", CONEXÃO ROSQUEADA, INSTALADO EM REDE DE ALIMENTAÇÃO PARA HIDRANTE - FORNECIMENTO E INSTALAÇÃO. AF_12/2015 | UN
INSUMO | 3148 | FITA VEDA ROSCA EM ROLOS DE 18 MM X 50 M (L X C) | UN | 0.03 | 7.56 | 0.23
INSUMO | 787 | BUCHA DE REDUCAO DE FERRO GALVANIZADO, COM ROSCA BSP, DE 2 1/2" X 1 1/2" | UN | 1 | 26.8 | 26.8
INSUMO | 7307 | FUNDO ANTICORROSIVO PARA METAIS FERROSOS (ZARCAO) | L | 0.007 | 23.73 | 0.17
COMPOSIÇÃO | 88248 | AUXILIAR DE ENCANADOR OU BOMBEIRO HIDRÁULICO COM ENCARGOS COMPLEMENTARES | H | 0.736 | 14.67 | 10.8
COMPOSIÇÃO | 88267 | ENCANADOR OU BOMBEIRO HIDRÁULICO COM ENCARGOS COMPLEMENTARES | H | 0.736 | 19.34 | 14.23
|  | Preço total por UN . |  |  |  | 52.23
3.17 | 92896 | UNIÃO, EM FERRO GALVANIZADO, DN 65 (2 1/2"), CONEXÃO ROSQUEADA, INSTALADO EM REDE DE ALIMENTAÇÃO PARA HIDRANTE - FORNECIMENTO E INSTALAÇÃO. AF_12/2015 | UN
INSUMO | 3148 | FITA VEDA ROSCA EM ROLOS DE 18 MM X 50 M (L X C) | UN | 0.03 | 7.56 | 0.23
INSUMO | 7307 | FUNDO ANTICORROSIVO PARA METAIS FERROSOS (ZARCAO) | L | 0.007 | 23.73 | 0.17
INSUMO | 9889 | UNIAO DE FERRO GALVANIZADO, COM ROSCA BSP, COM ASSENTO PLANO, DE 2 1/2" | UN | 1 | 101.05 | 101.05
COMPOSIÇÃO | 88248 | AUXILIAR DE ENCANADOR OU BOMBEIRO HIDRÁULICO COM ENCARGOS COMPLEMENTARES | H | 0.736 | 14.67 | 10.8
COMPOSIÇÃO | 88267 | ENCANADOR OU BOMBEIRO HIDRÁULICO COM ENCARGOS COMPLEMENTARES | H | 0.736 | 19.34 | 14.23
|  | Preço total por UN . |  |  |  | 126.48
3.18 | 92894 | UNIÃO, EM FERRO GALVANIZADO, DN 40 (1 1/2"), CONEXÃO ROSQUEADA, INSTALADO EM REDE DE ALIMENTAÇÃO PARA HIDRANTE - FORNECIMENTO E INSTALAÇÃO. AF_12/2015 | UN
INSUMO | 3148 | FITA VEDA ROSCA EM ROLOS DE 18 MM X 50 M (L X C) | UN | 0.019 | 7.56 | 0.14
INSUMO | 7307 | FUNDO ANTICORROSIVO PARA METAIS FERROSOS (ZARCAO) | L | 0.005 | 23.73 | 0.12
INSUMO | 9884 | UNIAO DE FERRO GALVANIZADO, COM ROSCA BSP, COM ASSENTO PLANO, DE 1 1/2" | UN | 1 | 41.53 | 41.53
COMPOSIÇÃO | 88248 | AUXILIAR DE ENCANADOR OU BOMBEIRO HIDRÁULICO COM ENCARGOS COMPLEMENTARES | H | 0.582 | 14.67 | 8.54
COMPOSIÇÃO | 88267 | ENCANADOR OU BOMBEIRO HIDRÁULICO COM ENCARGOS COMPLEMENTARES | H | 0.582 | 19.34 | 11.26
|  | Preço total por UN . |  |  |  | 61.59
3.19 | 92377 | NIPLE, EM FERRO GALVANIZADO, DN 65 (2 1/2"), CONEXÃO ROSQUEADA, INSTALADO EM REDE DE ALIMENTAÇÃO PARA HIDRANTE - FORNECIMENTO E INSTALAÇÃO. AF_12/2015 | UN
INSUMO | 3148 | FITA VEDA ROSCA EM ROLOS DE 18 MM X 50 M (L X C) | UN | 0.03 | 7.56 | 0.23
INSUMO | 4208 | NIPLE DE FERRO GALVANIZADO, COM ROSCA BSP, DE 2 1/2" | UN | 1 | 32.26 | 32.26
INSUMO | 7307 | FUNDO ANTICORROSIVO PARA METAIS FERROSOS (ZARCAO) | L | 0.007 | 23.73 | 0.17
COMPOSIÇÃO | 88248 | AUXILIAR DE ENCANADOR OU BOMBEIRO HIDRÁULICO COM ENCARGOS COMPLEMENTARES | H | 0.736 | 14.67 | 10.8
COMPOSIÇÃO | 88267 | ENCANADOR OU BOMBEIRO HIDRÁULICO COM ENCARGOS COMPLEMENTARES | H | 0.736 | 19.34 | 14.23
|  | Preço total por UN . |  |  |  | 57.69
3.20 | 92375 | NIPLE, EM FERRO GALVANIZADO, DN 50 (2"), CONEXÃO ROSQUEADA, INSTALADO EM REDE DE ALIMENTAÇÃO PARA HIDRANTE - FORNECIMENTO E INSTALAÇÃO. AF_12/2015 | UN
INSUMO | 3148 | FITA VEDA ROSCA EM ROLOS DE 18 MM X 50 M (L X C) | UN | 0.024 | 7.56 | 0.18
INSUMO | 4181 | NIPLE DE FERRO GALVANIZADO, COM ROSCA BSP, DE 2" | UN | 1 | 21.08 | 21.08
INSUMO | 7307 | FUNDO ANTICORROSIVO PARA METAIS FERROSOS (ZARCAO) | L | 0.006 | 23.73 | 0.14
COMPOSIÇÃO | 88248 | AUXILIAR DE ENCANADOR OU BOMBEIRO HIDRÁULICO COM ENCARGOS COMPLEMENTARES | H | 0.644 | 14.67 | 9.45
COMPOSIÇÃO | 88267 | ENCANADOR OU BOMBEIRO HIDRÁULICO COM ENCARGOS COMPLEMENTARES | H | 0.644 | 19.34 | 12.45
|  | Preço total por UN . |  |  |  | 43.3
3.21 | 92373 | NIPLE, EM FERRO GALVANIZADO, DN 40 (1 1/2"), CONEXÃO ROSQUEADA, INSTALADO EM REDE DE ALIMENTAÇÃO PARA HIDRANTE - FORNECIMENTO E INSTALAÇÃO. AF_12/2015 | UN
INSUMO | 3148 | FITA VEDA ROSCA EM ROLOS DE 18 MM X 50 M (L X C) | UN | 0.019 | 7.56 | 0.14
INSUMO | 4209 | NIPLE DE FERRO GALVANIZADO, COM ROSCA BSP, DE 1 1/2" | UN | 1 | 13.55 | 13.55
INSUMO | 7307 | FUNDO ANTICORROSIVO PARA METAIS FERROSOS (ZARCAO) | L | 0.005 | 23.73 | 0.12
COMPOSIÇÃO | 88248 | AUXILIAR DE ENCANADOR OU BOMBEIRO HIDRÁULICO COM ENCARGOS COMPLEMENTARES | H | 0.582 | 14.67 | 8.54
COMPOSIÇÃO | 88267 | ENCANADOR OU BOMBEIRO HIDRÁULICO COM ENCARGOS COMPLEMENTARES | H | 0.582 | 19.34 | 11.26
|  | Preço total por UN . |  |  |  | 33.61
3.22 | 92369 | NIPLE, EM FERRO GALVANIZADO, DN 25 (1"), CONEXÃO ROSQUEADA, INSTALADO EM REDE DE ALIMENTAÇÃO PARA HIDRANTE - FORNECIMENTO E INSTALAÇÃO. AF_12/2015 | UN
INSUMO | 3148 | FITA VEDA ROSCA EM ROLOS DE 18 MM X 50 M (L X C) | UN | 0.013 | 7.56 | 0.1
INSUMO | 4179 | NIPLE DE FERRO GALVANIZADO, COM ROSCA BSP, DE 1" | UN | 1 | 6.93 | 6.93
INSUMO | 7307 | FUNDO ANTICORROSIVO PARA METAIS FERROSOS (ZARCAO) | L | 0.003 | 23.73 | 0.07
COMPOSIÇÃO | 88248 | AUXILIAR DE ENCANADOR OU BOMBEIRO HIDRÁULICO COM ENCARGOS COMPLEMENTARES | H | 0.49 | 14.67 | 7.19
COMPOSIÇÃO | 88267 | ENCANADOR OU BOMBEIRO HIDRÁULICO COM ENCARGOS COMPLEMENTARES | H | 0.49 | 19.34 | 9.48
|  | Preço total por UN . |  |  |  | 23.77
3.23 | SEARQ_SINAPI_92935 | BUCHA DE REDUÇÃO, EM FERRO GALVANIZADO, 2 1/2" X 2", CONEXÃO ROSQUEADA, INSTALADO EM REDE DE ALIMENTAÇÃO PARA HIDRANTE - FORNECIMENTO E INSTALAÇÃO. | UN
INSUMO | 3148 | FITA VEDA ROSCA EM ROLOS DE 18 MM X 50 M (L X C) | UN | 0.03 | 7.56 | 0.23
INSUMO | 775 | BUCHA DE REDUCAO DE FERRO GALVANIZADO, COM ROSCA BSP, DE 2 1/2" X 2" | UN | 1 | 26.8 | 26.8
INSUMO | 7307 | FUNDO ANTICORROSIVO PARA METAIS FERROSOS (ZARCAO) | L | 0.007 | 23.73 | 0.17
COMPOSIÇÃO | 88248 | AUXILIAR DE ENCANADOR OU BOMBEIRO HIDRÁULICO COM ENCARGOS COMPLEMENTARES | H | 0.736 | 14.67 | 10.8
COMPOSIÇÃO | 88267 | ENCANADOR OU BOMBEIRO HIDRÁULICO COM ENCARGOS COMPLEMENTARES | H | 0.736 | 19.34 | 14.23
|  | Preço total por UN . |  |  |  | 52.23
3.24 | SEARQ_SINAPI_92929 | BUCHA DE REDUÇÃO, EM FERRO GALVANIZADO, 1" X 1/2", CONEXÃO ROSQUEADA, INSTALADO EM REDE DE ALIMENTAÇÃO PARA HIDRANTE - FORNECIMENTO E INSTALAÇÃO. | UN
INSUMO | 3148 | FITA VEDA ROSCA EM ROLOS DE 18 MM X 50 M (L X C) | UN | 0.019 | 7.56 | 0.14
INSUMO | 764 | BUCHA DE REDUCAO DE FERRO GALVANIZADO, COM ROSCA BSP, DE 1" X 1/2" | UN | 1 | 6 | 6
INSUMO | 7307 | FUNDO ANTICORROSIVO PARA METAIS FERROSOS (ZARCAO) | L | 0.005 | 23.73 | 0.12
COMPOSIÇÃO | 88248 | AUXILIAR DE ENCANADOR OU BOMBEIRO HIDRÁULICO COM ENCARGOS COMPLEMENTARES | H | 0.582 | 14.67 | 8.54
COMPOSIÇÃO | 88267 | ENCANADOR OU BOMBEIRO HIDRÁULICO COM ENCARGOS COMPLEMENTARES | H | 0.582 | 19.34 | 11.26
|  | Preço total por UN . |  |  |  | 26.06
3.25 | 92367 | TUBO DE AÇO GALVANIZADO COM COSTURA, CLASSE MÉDIA, DN 65 (2 1/2"), CONEXÃO ROSQUEADA, INSTALADO EM REDE DE ALIMENTAÇÃO PARA HIDRANTE - FORNECIMENTO E INSTALAÇÃO. AF_12/2015 | M
INSUMO | 7701 | TUBO ACO GALVANIZADO COM COSTURA, CLASSE MEDIA, DN 2.1/2", E = *3,65* MM, PESO *6,51* KG/M (NBR 5580) | M | 1.039 | 110.59 | 114.9
COMPOSIÇÃO | 88248 | AUXILIAR DE ENCANADOR OU BOMBEIRO HIDRÁULICO COM ENCARGOS COMPLEMENTARES | H | 0.245 | 14.67 | 3.59
COMPOSIÇÃO | 88267 | ENCANADOR OU BOMBEIRO HIDRÁULICO COM ENCARGOS COMPLEMENTARES | H | 0.245 | 19.34 | 4.74
|  | Preço total por M . |  |  |  | 123.23
3.26 | 92365 | TUBO DE AÇO GALVANIZADO COM COSTURA, CLASSE MÉDIA, DN 40 (1 1/2"), CONEXÃO ROSQUEADA, INSTALADO EM REDE DE ALIMENTAÇÃO PARA HIDRANTE - FORNECIMENTO E INSTALAÇÃO. AF_12/2015 | M
INSUMO | 7697 | TUBO ACO GALVANIZADO COM COSTURA, CLASSE MEDIA, DN 1.1/2", E = *3,25* MM, PESO *3,61* KG/M (NBR 5580) | M | 1.039 | 61.8 | 64.21
COMPOSIÇÃO | 88248 | AUXILIAR DE ENCANADOR OU BOMBEIRO HIDRÁULICO COM ENCARGOS COMPLEMENTARES | H | 0.194 | 14.67 | 2.85
COMPOSIÇÃO | 88267 | ENCANADOR OU BOMBEIRO HIDRÁULICO COM ENCARGOS COMPLEMENTARES | H | 0.194 | 19.34 | 3.75
|  | Preço total por M . |  |  |  | 70.81
3.27 | 97498 | TUBO DE AÇO GALVANIZADO COM COSTURA, CLASSE MÉDIA, DN 25 (1"), CONEXÃO ROSQUEADA, INSTALADO EM REDE DE ALIMENTAÇÃO PARA HIDRANTE - FORNECIMENTO E INSTALAÇÃO. AF_12/2015 | M
INSUMO | 40626 | TUBO ACO GALVANIZADO COM COSTURA, CLASSE MEDIA, DN 1", E = 3,38 MM, PESO 2,50 KG/M (NBR 5580) | M | 1.039 | 42.18 | 43.83
COMPOSIÇÃO | 88248 | AUXILIAR DE ENCANADOR OU BOMBEIRO HIDRÁULICO COM ENCARGOS COMPLEMENTARES | H | 0.163 | 14.67 | 2.39
COMPOSIÇÃO | 88267 | ENCANADOR OU BOMBEIRO HIDRÁULICO COM ENCARGOS COMPLEMENTARES | H | 0.163 | 19.34 | 3.15
|  | Preço total por M . |  |  |  | 49.37
3.28 | SEARQ_ORSE_11321 | ABRAÇADEIRA METÁLICA TIPO "U" DE 2 1/2" | UN
INSUMO | 39143 | ABRACADEIRA EM ACO PARA AMARRACAO DE ELETRODUTOS, TIPO U SIMPLES, COM 2 1/2" | UN | 1 | 2.56 | 2.56
COMPOSIÇÃO | 88248 | AUXILIAR DE ENCANADOR OU BOMBEIRO HIDRÁULICO COM ENCARGOS COMPLEMENTARES | H | 0.1 | 14.67 | 1.47
COMPOSIÇÃO | 88267 | ENCANADOR OU BOMBEIRO HIDRÁULICO COM ENCARGOS COMPLEMENTARES | H | 0.1 | 19.34 | 1.93
|  | Preço total por UN . |  |  |  | 5.96
3.29 | SEARQ_ORSE_09427 | ABRAÇADEIRA METÁLICA TIPO "D" DE 1 1/2" | UN
INSUMO | 39141 | ABRACADEIRA EM ACO PARA AMARRACAO DE ELETRODUTOS, TIPO U SIMPLES, COM 1 1/2" | UN | 1 | 1.24 | 1.24
COMPOSIÇÃO | 88248 | AUXILIAR DE ENCANADOR OU BOMBEIRO HIDRÁULICO COM ENCARGOS COMPLEMENTARES | H | 0.1 | 14.67 | 1.47
COMPOSIÇÃO | 88267 | ENCANADOR OU BOMBEIRO HIDRÁULICO COM ENCARGOS COMPLEMENTARES | H | 0.1 | 19.34 | 1.93
|  | Preço total por UN . |  |  |  | 4.64
3.30 | 87475 | ALVENARIA DE VEDAÇÃO DE BLOCOS CERÂMICOS FURADOS NA VERTICAL DE 19X19X39CM (ESPESSURA 19CM) DE PAREDES COM ÁREA LÍQUIDA MENOR QUE 6M² SEM VÃOS E ARGAMASSA DE ASSENTAMENTO COM PREPARO EM BETONEIRA. AF_06/2014 | M2
INSUMO | 34548 | TELA DE ACO SOLDADA GALVANIZADA/ZINCADA PARA ALVENARIA, FIO D = *1,20 A 1,70* MM, MALHA 15 X 15 MM, (C X L) *50 X 17,5* CM | M | 0.785 | 6.43 | 5.05
INSUMO | 37395 | PINO DE ACO COM FURO, HASTE = 27 MM (ACAO DIRETA) | CENTO | 0.0189 | 38.46 | 0.73
INSUMO | 37594 | BLOCO CERAMICO DE VEDACAO COM FUROS NA VERTICAL, 19 X 19 X 39 CM - 4,5 MPA (NBR 15270) | UN | 13.35 | 2.66 | 35.51
COMPOSIÇÃO | 87292 | ARGAMASSA TRAÇO 1:2:8 (EM VOLUME DE CIMENTO, CAL E AREIA MÉDIA ÚMIDA) PARA EMBOÇO/MASSA ÚNICA/ASSENTAMENTO DE ALVENARIA DE VEDAÇÃO, PREPARO MECÂNICO COM BETONEIRA 400 L. AF_08/2019 | M3 | 0.0138 | 359.22 | 4.96
COMPOSIÇÃO | 88309 | PEDREIRO COM ENCARGOS COMPLEMENTARES | H | 0.99 | 19.82 | 19.62
COMPOSIÇÃO | 88316 | SERVENTE COM ENCARGOS COMPLEMENTARES | H | 0.495 | 15.6 | 7.72
|  | Preço total por M2 . |  |  |  | 73.59
3.31 | 94998 | EXECUÇÃO DE PASSEIO (CALÇADA) OU PISO DE CONCRETO COM CONCRETO MOLDADO IN LOCO, FEITO EM OBRA, ACABAMENTO CONVENCIONAL, ESPESSURA 12 CM, ARMADO. AF_07/2016 | M2
INSUMO | 3777 | LONA PLASTICA PRETA, E= 150 MICRA | M2 | 1.128 | 1.32 | 1.49
INSUMO | 4517 | SARRAFO DE MADEIRA NAO APARELHADA *2,5 X 7,5* CM (1 X 3 ") PINUS, MISTA OU EQUIVALENTE DA REGIAO | M | 0.2 | 4.08 | 0.82
INSUMO | 6189 | TABUA DE MADEIRA NAO APARELHADA *2,5 X 30* CM, CEDRINHO OU EQUIVALENTE DA REGIAO | M | 0.125 | 20 | 2.5
INSUMO | 7156 | TELA DE ACO SOLDADA NERVURADA, CA-60, Q-196, (3,11 KG/M2), DIAMETRO DO FIO = 5,0 MM, LARGURA = 2,45 M, ESPACAMENTO DA MALHA = 10 X 10 CM | M2 | 1.1224 | 28 | 31.43
COMPOSIÇÃO | 88262 | CARPINTEIRO DE FORMAS COM ENCARGOS COMPLEMENTARES | H | 0.2707 | 19.61 | 5.31
COMPOSIÇÃO | 88309 | PEDREIRO COM ENCARGOS COMPLEMENTARES | H | 0.3866 | 19.82 | 7.66
COMPOSIÇÃO | 88316 | SERVENTE COM ENCARGOS COMPLEMENTARES | H | 0.6574 | 15.6 | 10.26
COMPOSIÇÃO | 94964 | CONCRETO FCK = 20MPA, TRAÇO 1:2,7:3 (CIMENTO/ AREIA MÉDIA/ BRITA 1) - PREPARO MECÂNICO COM BETONEIRA 400 L. AF_07/2016 | M3 | 0.1455 | 348.02 | 50.64
|  | Preço total por M2 . |  |  |  | 110.11
3.32 | 87893 | CHAPISCO APLICADO EM ALVENARIA (SEM PRESENÇA DE VÃOS) E ESTRUTURAS DE CONCRETO DE FACHADA, COM COLHER DE PEDREIRO. ARGAMASSA TRAÇO 1:3 COM PREPARO MANUAL. AF_06/2014 | M2
COMPOSIÇÃO | 87377 | ARGAMASSA TRAÇO 1:3 (EM VOLUME DE CIMENTO E AREIA GROSSA ÚMIDA) PARA CHAPISCO CONVENCIONAL, PREPARO MANUAL. AF_08/2019 | M3 | 0.0042 | 479.08 | 2.01
COMPOSIÇÃO | 88309 | PEDREIRO COM ENCARGOS COMPLEMENTARES | H | 0.124 | 19.82 | 2.46
COMPOSIÇÃO | 88316 | SERVENTE COM ENCARGOS COMPLEMENTARES | H | 0.062 | 15.6 | 0.97
|  | Preço total por M2 . |  |  |  | 5.44
3.33 | 87622 | CONTRAPISO EM ARGAMASSA TRAÇO 1:4 (CIMENTO E AREIA), PREPARO MANUAL, APLICADO EM ÁREAS SECAS SOBRE LAJE, ADERIDO, ESPESSURA 2CM. AF_06/2014 | M2
INSUMO | 1379 | CIMENTO PORTLAND COMPOSTO CP II-32 | KG | 0.5 | 0.56 | 0.28
INSUMO | 7334 | ADITIVO ADESIVO LIQUIDO PARA ARGAMASSAS DE REVESTIMENTOS CIMENTICIOS | L | 0.435 | 10.12 | 4.4
COMPOSIÇÃO | 87373 | ARGAMASSA TRAÇO 1:4 (EM VOLUME DE CIMENTO E AREIA MÉDIA ÚMIDA) PARA CONTRAPISO, PREPARO MANUAL. AF_08/2019 | M3 | 0.031 | 527.72 | 16.36
COMPOSIÇÃO | 88309 | PEDREIRO COM ENCARGOS COMPLEMENTARES | H | 0.29 | 19.82 | 5.75
COMPOSIÇÃO | 88316 | SERVENTE COM ENCARGOS COMPLEMENTARES | H | 0.145 | 15.6 | 2.26
|  | Preço total por M2 . |  |  |  | 29.05
3.34 | 73876/1 | PISO DE BORRACHA PASTILHADO, ESPESSURA 7MM, FIXADO COM COLA | M2
INSUMO | 4791 | ADESIVO ACRILICO/COLA DE CONTATO | KG | 0.37 | 23.57 | 8.72
INSUMO | 4796 | PISO DE BORRACHA FRISADO OU PASTILHADO, PRETO, EM PLACAS 50 X 50 CM, E = 7 MM, PARA ARGAMASSA | M2 | 1 | 154.47 | 154.47
COMPOSIÇÃO | 88309 | PEDREIRO COM ENCARGOS COMPLEMENTARES | H | 0.17 | 19.82 | 3.37
COMPOSIÇÃO | 88316 | SERVENTE COM ENCARGOS COMPLEMENTARES | H | 0.17 | 15.6 | 2.65
|  | Preço total por M2 . |  |  |  | 169.21
3.35 | SEARQ_ORSE_04078 | PINTURA DE PROTEÇÃO SOBRE SUPERFÍCIES METÁLICAS COM APLICAÇÃO DE 01 DEMÃO DE TINTA SUPER GALVITE (SHERWIN WILLIAMS OU SIMILAR) | M2
INSUMO | SEARQ_ORSE_INS_03204 | TINTA PARA ADERÊNCIA E PROTEÇÃO DE SUPERFÍCIES GALVANIZADAS, SUPER GALVITE, MARCA SHERWIN WILLIAMS OU SIMILAR | L | 0.09 | 23.5 | 2.12
INSUMO | 3768 | LIXA EM FOLHA PARA FERRO, NUMERO 150 | UN | 0.25 | 1.83 | 0.46
COMPOSIÇÃO | 88310 | PINTOR COM ENCARGOS COMPLEMENTARES | H | 0.2 | 20.82 | 4.16
COMPOSIÇÃO | 88316 | SERVENTE COM ENCARGOS COMPLEMENTARES | H | 0.1 | 15.6 | 1.56
|  | Preço total por M2 . |  |  |  | 8.3
3.36 | 100758 | PINTURA COM TINTA ALQUÍDICA DE ACABAMENTO (ESMALTE SINTÉTICO ACETINADO) APLICADA A ROLO OU PINCEL SOBRE SUPERFÍCIES METÁLICAS (EXCETO PERFIL) EXECUTADO EM OBRA (02 DEMÃOS). AF_01/2020 - (COR VERMELHA) | M2
INSUMO | 5318 | SOLVENTE DILUENTE A BASE DE AGUARRAS | L | 0.0255 | 12.7 | 0.32
INSUMO | 7311 | TINTA ESMALTE SINTETICO PREMIUM ACETINADO | L | 0.2549 | 22.72 | 5.79
COMPOSIÇÃO | 88310 | PINTOR COM ENCARGOS COMPLEMENTARES | H | 1.3559 | 20.82 | 28.23
|  | Preço total por M2 . |  |  |  | 34.34
3.37 | SEARQ_ORSE_07826 | QUADRO ELÉTRICO DE FORÇA E COMANDO, TRIFÁSICO 380V, PARA 2 BOMBAS DE RECALQUES DE COMBATE A INCÊNDIO, EM CAIXA METÁLICA IP56, PARA A PROTEÇÃO E CONTROLE AUTOMATIZADO DO FUNCIONAMENTO DAS BOMBAS. FORNECIMENTO E INSTALAÇÃO. | UN
INSUMO | SEARQ_ORSE_INS_10796 | QUADRO ELÉTRICO DE FORÇA E COMANDO, trifásico 380V, para 2 bombas de recalques de combate a incêndio (01 elétrica 2,0CV e 01 a combustão 5,0CV - PARTIDA ELÉTRICA). Montagem em caixa metálica IP56 (dimensões mínimas: 600x400x200mm), contendo chave seletora para possibilidade de controle manual entre as bombas, relés de sobrecarga, de falta de fase, de subtensão e sobretensão, contatores, contatos auxiliares, disjuntores, fusíveis NH, botões liga-desliga, sinalizadores, plaquetas de indentificação, dentre outros, para a proteção e controle automatizado do funcionamento das bombas quando o sistema de combate a incêndio for acionado. | UN | 1 | 5918.44 | 5918.44
COMPOSIÇÃO | 88264 | ELETRICISTA COM ENCARGOS COMPLEMENTARES | H | 2 | 20 | 40
COMPOSIÇÃO | 88316 | SERVENTE COM ENCARGOS COMPLEMENTARES | H | 2 | 15.6 | 31.2
|  | Preço total por UN . |  |  |  | 5989.64
3.38 | SEARQ_ORSE_11980 | BATERIA ESTACIONÁRIA SELADA 40AXH, PARA ACIONAMENTO DE MOTOR A COMBUSTÃO A DIESEL. | UN
INSUMO | SEARQ_ORSE_INS_12016 | BATERIA ESTACIONÁRIA SELADA 40AXH | UN | 1 | 250 | 250
COMPOSIÇÃO | 88264 | ELETRICISTA COM ENCARGOS COMPLEMENTARES | H | 0.2 | 20 | 4
|  | Preço total por UN . |  |  |  | 254
3.39 | 91871 | ELETRODUTO RÍGIDO ROSCÁVEL, PVC, DN 25 MM (3/4"), PARA CIRCUITOS TERMINAIS, INSTALADO EM PAREDE - FORNECIMENTO E INSTALAÇÃO. AF_12/2015 | M
INSUMO | 2674 | ELETRODUTO DE PVC RIGIDO ROSCAVEL DE 3/4 ", SEM LUVA | M | 1.017 | 2.7 | 2.75
COMPOSIÇÃO | 88247 | AUXILIAR DE ELETRICISTA COM ENCARGOS COMPLEMENTARES | H | 0.17 | 15.18 | 2.58
COMPOSIÇÃO | 88264 | ELETRICISTA COM ENCARGOS COMPLEMENTARES | H | 0.17 | 20 | 3.4
|  | Preço total por M . |  |  |  | 8.73
3.40 | 91914 | CURVA 90 GRAUS PARA ELETRODUTO, PVC, ROSCÁVEL, DN 25 MM (3/4"), PARA CIRCUITOS TERMINAIS, INSTALADA EM PAREDE - FORNECIMENTO E INSTALAÇÃO. AF_12/2015 | UN
INSUMO | 1879 | CURVA 90 GRAUS, LONGA, DE PVC RIGIDO ROSCAVEL, DE 3/4", PARA ELETRODUTO | UN | 1 | 1.67 | 1.67
COMPOSIÇÃO | 88247 | AUXILIAR DE ELETRICISTA COM ENCARGOS COMPLEMENTARES | H | 0.239 | 15.18 | 3.63
COMPOSIÇÃO | 88264 | ELETRICISTA COM ENCARGOS COMPLEMENTARES | H | 0.239 | 20 | 4.78
|  | Preço total por UN . |  |  |  | 10.08
3.41 | 91884 | LUVA PARA ELETRODUTO, PVC, ROSCÁVEL, DN 25 MM (3/4"), PARA CIRCUITOS TERMINAIS, INSTALADA EM PAREDE - FORNECIMENTO E INSTALAÇÃO. AF_12/2015 | UN
INSUMO | 1891 | LUVA EM PVC RIGIDO ROSCAVEL, DE 3/4", PARA ELETRODUTO | UN | 1 | 0.72 | 0.72
COMPOSIÇÃO | 88247 | AUXILIAR DE ELETRICISTA COM ENCARGOS COMPLEMENTARES | H | 0.159 | 15.18 | 2.41
COMPOSIÇÃO | 88264 | ELETRICISTA COM ENCARGOS COMPLEMENTARES | H | 0.159 | 20 | 3.18
|  | Preço total por UN . |  |  |  | 6.31
3.42 | SEARQ_ORSE_11749 | ELETRODUTO METALICO FLEXIVEL REVESTIDO EXTERNAMENTE COM PVC PRETO, DIAMETRO EXTERNO DE 25 MM (3/4"), TIPO SEALTUBO | M
INSUMO | 2504 | ELETRODUTO FLEXIVEL, EM ACO GALVANIZADO, REVESTIDO EXTERNAMENTE COM PVC PRETO, DIAMETRO EXTERNO DE 25 MM (3/4"), TIPO SEALTUBO | M | 1.05 | 9.62 | 10.1
COMPOSIÇÃO | 88247 | AUXILIAR DE ELETRICISTA COM ENCARGOS COMPLEMENTARES | H | 0.1 | 15.18 | 1.52
COMPOSIÇÃO | 88264 | ELETRICISTA COM ENCARGOS COMPLEMENTARES | H | 0.1 | 20 | 2
|  | Preço total por M . |  |  |  | 13.62
3.43 | SEARQ_ORSE_08441 | ABRAÇADEIRA METÁLICA TIPO "D" DE 3/4" | UN
INSUMO | 400 | ABRACADEIRA EM ACO PARA AMARRACAO DE ELETRODUTOS, TIPO D, COM 3/4" E PARAFUSO DE FIXACAO | UN | 1 | 1.57 | 1.57
COMPOSIÇÃO | 88248 | AUXILIAR DE ENCANADOR OU BOMBEIRO HIDRÁULICO COM ENCARGOS COMPLEMENTARES | H | 0.1 | 14.67 | 1.47
COMPOSIÇÃO | 88267 | ENCANADOR OU BOMBEIRO HIDRÁULICO COM ENCARGOS COMPLEMENTARES | H | 0.1 | 19.34 | 1.93
|  | Preço total por UN . |  |  |  | 4.97
3.44 | 95801 | CONDULETE DE ALUMÍNIO, TIPO X, PARA ELETRODUTO DE AÇO GALVANIZADO DN 20 MM (3/4''), APARENTE - FORNECIMENTO E INSTALAÇÃO. AF_11/2016_P | UN
INSUMO | 2580 | CONDULETE DE ALUMINIO TIPO X, PARA ELETRODUTO ROSCAVEL DE 3/4", COM TAMPA CEGA | UN | 1 | 11.35 | 11.35
INSUMO | 11950 | BUCHA DE NYLON SEM ABA S6, COM PARAFUSO DE 4,20 X 40 MM EM ACO ZINCADO COM ROSCA SOBERBA, CABECA CHATA E FENDA PHILLIPS | UN | 2 | 0.2 | 0.4
COMPOSIÇÃO | 88247 | AUXILIAR DE ELETRICISTA COM ENCARGOS COMPLEMENTARES | H | 0.4967 | 15.18 | 7.54
COMPOSIÇÃO | 88264 | ELETRICISTA COM ENCARGOS COMPLEMENTARES | H | 0.4967 | 20 | 9.93
|  | Preço total por UN . |  |  |  | 29.22
3.45 | 91924 | CABO DE COBRE FLEXÍVEL ISOLADO, 1,5 MM², ANTI-CHAMA 450/750 V, PARA CIRCUITOS TERMINAIS - FORNECIMENTO E INSTALAÇÃO. AF_12/2015 | M
INSUMO | 1013 | CABO DE COBRE, FLEXIVEL, CLASSE 4 OU 5, ISOLACAO EM PVC/A, ANTICHAMA BWF-B, 1 CONDUTOR, 450/750 V, SECAO NOMINAL 1,5 MM2 | M | 1.19 | 1.37 | 1.63
INSUMO | 21127 | FITA ISOLANTE ADESIVA ANTICHAMA, USO ATE 750 V, EM ROLO DE 19 MM X 5 M | UN | 0.009 | 3.21 | 0.03
COMPOSIÇÃO | 88247 | AUXILIAR DE ELETRICISTA COM ENCARGOS COMPLEMENTARES | H | 0.024 | 15.18 | 0.36
COMPOSIÇÃO | 88264 | ELETRICISTA COM ENCARGOS COMPLEMENTARES | H | 0.024 | 20 | 0.48
|  | Preço total por M . |  |  |  | 2.5
3.46 | 91928 | CABO DE COBRE FLEXÍVEL ISOLADO, 4 MM², ANTI-CHAMA 450/750 V, PARA CIRCUITOS TERMINAIS - FORNECIMENTO E INSTALAÇÃO. AF_12/2015 | M
INSUMO | 981 | CABO DE COBRE, FLEXIVEL, CLASSE 4 OU 5, ISOLACAO EM PVC/A, ANTICHAMA BWF-B, 1 CONDUTOR, 450/750 V, SECAO NOMINAL 4 MM2 | M | 1.19 | 3.9 | 4.64
INSUMO | 21127 | FITA ISOLANTE ADESIVA ANTICHAMA, USO ATE 750 V, EM ROLO DE 19 MM X 5 M | UN | 0.009 | 3.21 | 0.03
COMPOSIÇÃO | 88247 | AUXILIAR DE ELETRICISTA COM ENCARGOS COMPLEMENTARES | H | 0.04 | 15.18 | 0.61
COMPOSIÇÃO | 88264 | ELETRICISTA COM ENCARGOS COMPLEMENTARES | H | 0.04 | 20 | 0.8
|  | Preço total por M . |  |  |  | 6.08
3.47 | SEARQ_SINAPI_92361 | TUBO DE AÇO PRETO SEM COSTURA, CONEXÃO SOLDADA, DN 50 (2"), INSTALADO EM ESCAPAMENTO DA MOTOBOMBA A COMBUSTÃO - FORNECIMENTO E INSTALAÇÃO. AF_12/2015 | M
INSUMO | 21148 | TUBO ACO CARBONO SEM COSTURA 2", E= *3,91* MM, SCHEDULE 40, *5,43* KG/M | M | 1.039 | 88.94 | 92.41
COMPOSIÇÃO | 88248 | AUXILIAR DE ENCANADOR OU BOMBEIRO HIDRÁULICO COM ENCARGOS COMPLEMENTARES | H | 0.1 | 14.67 | 1.47
COMPOSIÇÃO | 88267 | ENCANADOR OU BOMBEIRO HIDRÁULICO COM ENCARGOS COMPLEMENTARES | H | 0.1 | 19.34 | 1.93
COMPOSIÇÃO | 88317 | SOLDADOR COM ENCARGOS COMPLEMENTARES | H | 0.1 | 20.37 | 2.04
|  | Preço total por M . |  |  |  | 97.85
3.48 | 97486 | CURVA 90 GRAUS, EM AÇO, CONEXÃO SOLDADA, DN 50 (2"), INSTALADO EM ESCAPAMENTO DA MOTOBOMBA A COMBUSTÃO - FORNECIMENTO E INSTALAÇÃO. AF_12/2015 | UN
INSUMO | 11002 | ELETRODO REVESTIDO AWS - E6013, DIAMETRO IGUAL A 2,50 MM | KG | 0.039 | 28.33 | 1.1
INSUMO | 40387 | CURVA 90 GRAUS EM ACO CARBONO, RAIO CURTO, SOLDAVEL, PRESSAO 3.000 LBS, DN 2" | UN | 1 | 91.85 | 91.85
COMPOSIÇÃO | 88248 | AUXILIAR DE ENCANADOR OU BOMBEIRO HIDRÁULICO COM ENCARGOS COMPLEMENTARES | H | 0.45 | 14.67 | 6.6
COMPOSIÇÃO | 88267 | ENCANADOR OU BOMBEIRO HIDRÁULICO COM ENCARGOS COMPLEMENTARES | H | 0.45 | 19.34 | 8.7
COMPOSIÇÃO | 88317 | SOLDADOR COM ENCARGOS COMPLEMENTARES | H | 0.45 | 20.37 | 9.17
|  | Preço total por UN . |  |  |  | 117.42
3.49 | SEARQ_ORSE_11819 | ABRAÇADEIRA METÁLICA TIPO "D" DE 2" | UN
INSUMO | 39132 | ABRACADEIRA EM ACO PARA AMARRACAO DE ELETRODUTOS, TIPO D, COM 2" E CUNHA DE FIXACAO | UN | 1 | 3.21 | 3.21
COMPOSIÇÃO | 88248 | AUXILIAR DE ENCANADOR OU BOMBEIRO HIDRÁULICO COM ENCARGOS COMPLEMENTARES | H | 0.1 | 14.67 | 1.47
COMPOSIÇÃO | 88267 | ENCANADOR OU BOMBEIRO HIDRÁULICO COM ENCARGOS COMPLEMENTARES | H | 0.1 | 19.34 | 1.93
|  | Preço total por UN . |  |  |  | 6.61
3.50 | SEARQ_ORSE_02555 | PLACA 45 X 20 CM - "QUADRO DE ALIMENTAÇÃO DAS BOMBAS DE INCÊNDIO - NÃO DESLIGUE" | UN
INSUMO | SEARQ_SEINFRA-CE_I1664a | PLACA 30X20CM | UN | 1 | 23.4 | 23.4
COMPOSIÇÃO | 88316 | SERVENTE COM ENCARGOS COMPLEMENTARES | H | 0.2 | 15.6 | 3.12
COMPOSIÇÃO | 88309 | PEDREIRO COM ENCARGOS COMPLEMENTARES | H | 0.2 | 19.82 | 3.96
|  | Preço total por UN . |  |  |  | 30.48
4.1 | SEARQ_SINAPI_97599 | FORNECIMENTO E INSTALAÇÃO DE LUMINÁRIA DE EMERGÊNCIA PARA SISTEMA CENTRALIZADO, RETANGULAR COM LED, 24VCC, 0,15A, 7W, 840 LM, PARA TETO E/OU PAREDE, SEM ADESIVO. REF. ILUMAC OU EQUIVALENTE. | UN
INSUMO | MERC_LUM_EMERGE | Luminária de emergência retangular com led, 24Vcc, 0,15A, 7W, 840 lm, ref. LLC1624 ILUMAC ou equivalente. | UN | 1 | 105.77 | 105.77
COMPOSIÇÃO | 88247 | AUXILIAR DE ELETRICISTA COM ENCARGOS COMPLEMENTARES | H | 0.0748 | 15.18 | 1.14
COMPOSIÇÃO | 88264 | ELETRICISTA COM ENCARGOS COMPLEMENTARES | H | 0.1795 | 20 | 3.59
|  | Preço total por UN . |  |  |  | 110.5
4.2 | SEARQ_SINAPI_97599b | FORNECIMENTO E INSTALAÇÃO DE LUMINÁRIA DE EMERGÊNCIA PARA SISTEMA CENTRALIZADO, RETANGULAR COM LED, 24VCC, 0,15A, 7W, 840 LM, PARA TETO E/OU PAREDE, COM ADESIVO INDICANDO FUGA. REF. ILUMAC OU EQUIVALENTE. | UN
INSUMO | MERC_LUM_EMERGE | Luminária de emergência retangular com led, 24Vcc, 0,15A, 7W, 840 lm, ref. LLC1624 ILUMAC ou equivalente. | UN | 1 | 105.77 | 105.77
INSUMO | SEARQ_ORSE_INS_08408b | Etiqueta auto-adesiva com indicação de fuga | UN | 1 | 17.98 | 17.98
COMPOSIÇÃO | 88247 | AUXILIAR DE ELETRICISTA COM ENCARGOS COMPLEMENTARES | H | 0.0748 | 15.18 | 1.14
COMPOSIÇÃO | 88264 | ELETRICISTA COM ENCARGOS COMPLEMENTARES | H | 0.1795 | 20 | 3.59
|  | Preço total por UN . |  |  |  | 128.48
4.3 | SEARQ_ORSE_11980b | BATERIA ESTACIONÁRIA SELADA, 45 AH, 12V, FREEDOM OU EQUIVALENTE. FORNECIMENTO E INSTALAÇÃO. | UN
INSUMO | MERC_BAT | Bateria estacionária selada, 45 Ah, 12V, ref.: DF700 FREEDOM ou equivalente. Garantia mínima de 24 meses. | UN | 1 | 411 | 411
COMPOSIÇÃO | 88264 | ELETRICISTA COM ENCARGOS COMPLEMENTARES | H | 0.2 | 20 | 4
|  | Preço total por UN . |  |  |  | 415
4.4 | SEARQ_ORSE_07825 | CENTRAL DE ILUMINAÇÃO DE EMERGÊNCIA 1200W, 24 VCC, REF.ILUMAC OU EQUIVALENTE. FORNECIMENTO E INSTALAÇÃO. | UN
INSUMO | MERC_CI | Central de iluminação de emergência 1200W, 24 VCC, com 04 saídas, contendo fusível e disjuntor de proteção de corrente, carregador de bateria automático com sistema de flutuação, alimentação monofásica 220Vac/60Hz, ref.Ilumac ou equivalente. | UN | 1 | 834.22 | 834.22
COMPOSIÇÃO | 88247 | AUXILIAR DE ELETRICISTA COM ENCARGOS COMPLEMENTARES | H | 1.5 | 15.18 | 22.77
COMPOSIÇÃO | 88264 | ELETRICISTA COM ENCARGOS COMPLEMENTARES | H | 1.5 | 20 | 30
|  | Preço total por UN . |  |  |  | 886.99
4.5 | SEARQ_SINAPI_95541 | TERMINAL METALICO A PRESSAO PARA 1 CABO DE 6 A 10 MM2, COM 1 FURO DE FIXACAO - PARA CONEXÃO DOS BORNES DAS BATERIAIS E DA CENTRAL DE ILUMINAÇÃO | UN
INSUMO | 1535 | TERMINAL METALICO A PRESSAO PARA 1 CABO DE 6 A 10 MM2, COM 1 FURO DE FIXACAO | UN | 1 | 3.12 | 3.12
COMPOSIÇÃO | 88248 | AUXILIAR DE ENCANADOR OU BOMBEIRO HIDRÁULICO COM ENCARGOS COMPLEMENTARES | H | 0.0227 | 14.67 | 0.33
COMPOSIÇÃO | 88267 | ENCANADOR OU BOMBEIRO HIDRÁULICO COM ENCARGOS COMPLEMENTARES | H | 0.1621 | 19.34 | 3.14
|  | Preço total por UN . |  |  |  | 6.59
4.6 | 95727 | ELETRODUTO RÍGIDO SOLDÁVEL, PVC, DN 25 MM (3/4"), APARENTE, INSTALADO EM TETO - FORNECIMENTO E INSTALAÇÃO. AF_11/2016_P | M
INSUMO | 2678 | ELETRODUTO DE PVC RIGIDO SOLDAVEL, CLASSE B, DE 25 MM | M | 1.0481 | 1.58 | 1.66
COMPOSIÇÃO | 88247 | AUXILIAR DE ELETRICISTA COM ENCARGOS COMPLEMENTARES | H | 0.0391 | 15.18 | 0.59
COMPOSIÇÃO | 88264 | ELETRICISTA COM ENCARGOS COMPLEMENTARES | H | 0.0391 | 20 | 0.78
COMPOSIÇÃO | 91170 | FIXAÇÃO DE TUBOS HORIZONTAIS DE PVC, CPVC OU COBRE DIÂMETROS MENORES OU IGUAIS A 40 MM OU ELETROCALHAS ATÉ 150MM DE LARGURA, COM ABRAÇADEIRA METÁLICA RÍGIDA TIPO D 1/2?, FIXADA EM PERFILADO EM LAJE. AF_05/2015 | M | 1 | 2.46 | 2.46
|  | Preço total por M . |  |  |  | 5.49
4.7 | 91914 | CURVA 90 GRAUS PARA ELETRODUTO, PVC, ROSCÁVEL, DN 25 MM (3/4"), PARA CIRCUITOS TERMINAIS, INSTALADA EM PAREDE - FORNECIMENTO E INSTALAÇÃO. AF_12/2015 | UN
INSUMO | 1879 | CURVA 90 GRAUS, LONGA, DE PVC RIGIDO ROSCAVEL, DE 3/4", PARA ELETRODUTO | UN | 1 | 1.67 | 1.67
COMPOSIÇÃO | 88247 | AUXILIAR DE ELETRICISTA COM ENCARGOS COMPLEMENTARES | H | 0.239 | 15.18 | 3.63
COMPOSIÇÃO | 88264 | ELETRICISTA COM ENCARGOS COMPLEMENTARES | H | 0.239 | 20 | 4.78
|  | Preço total por UN . |  |  |  | 10.08
4.8 | SEARQ_ORSE_08441 | ABRAÇADEIRA METÁLICA TIPO "D" DE 3/4" | UN
INSUMO | 400 | ABRACADEIRA EM ACO PARA AMARRACAO DE ELETRODUTOS, TIPO D, COM 3/4" E PARAFUSO DE FIXACAO | UN | 1 | 1.57 | 1.57
COMPOSIÇÃO | 88248 | AUXILIAR DE ENCANADOR OU BOMBEIRO HIDRÁULICO COM ENCARGOS COMPLEMENTARES | H | 0.1 | 14.67 | 1.47
COMPOSIÇÃO | 88267 | ENCANADOR OU BOMBEIRO HIDRÁULICO COM ENCARGOS COMPLEMENTARES | H | 0.1 | 19.34 | 1.93
|  | Preço total por UN . |  |  |  | 4.97
4.9 | SEARQ_ORSE_10909 | FORNECIMENTO E INSTALAÇÃO DE TAMPA CEGA P/CONDULETE CAIXA 4" X 2" | UN
INSUMO | 7543 | TAMPA CEGA EM PVC PARA CONDULETE 4 X 2" | UN | 1 | 3.25 | 3.25
COMPOSIÇÃO | 88264 | ELETRICISTA COM ENCARGOS COMPLEMENTARES | H | 0.1 | 20 | 2
|  | Preço total por UN . |  |  |  | 5.25
4.10 | SEARQ_SINAPI_91937 | CAIXA RETANGULAR 4" X 2", PVC, INSTALADA EM LAJE - FORNECIMENTO E INSTALAÇÃO. AF_12/2015 | UN
INSUMO | 1872 | CAIXA DE PASSAGEM, EM PVC, DE 4" X 2", PARA ELETRODUTO FLEXIVEL CORRUGADO | UN | 1 | 1.44 | 1.44
COMPOSIÇÃO | 88247 | AUXILIAR DE ELETRICISTA COM ENCARGOS COMPLEMENTARES | H | 0.143 | 15.18 | 2.17
COMPOSIÇÃO | 88264 | ELETRICISTA COM ENCARGOS COMPLEMENTARES | H | 0.143 | 20 | 2.86
|  | Preço total por UN . |  |  |  | 6.47
4.11 | 91924 | CABO DE COBRE FLEXÍVEL ISOLADO, 1,5 MM², ANTI-CHAMA 450/750 V, PARA CIRCUITOS TERMINAIS - FORNECIMENTO E INSTALAÇÃO. AF_12/2015 | M
INSUMO | 1013 | CABO DE COBRE, FLEXIVEL, CLASSE 4 OU 5, ISOLACAO EM PVC/A, ANTICHAMA BWF-B, 1 CONDUTOR, 450/750 V, SECAO NOMINAL 1,5 MM2 | M | 1.19 | 1.37 | 1.63
INSUMO | 21127 | FITA ISOLANTE ADESIVA ANTICHAMA, USO ATE 750 V, EM ROLO DE 19 MM X 5 M | UN | 0.009 | 3.21 | 0.03
COMPOSIÇÃO | 88247 | AUXILIAR DE ELETRICISTA COM ENCARGOS COMPLEMENTARES | H | 0.024 | 15.18 | 0.36
COMPOSIÇÃO | 88264 | ELETRICISTA COM ENCARGOS COMPLEMENTARES | H | 0.024 | 20 | 0.48
|  | Preço total por M . |  |  |  | 2.5
4.12 | 91928 | CABO DE COBRE FLEXÍVEL ISOLADO, 4 MM², ANTI-CHAMA 450/750 V, PARA CIRCUITOS TERMINAIS - FORNECIMENTO E INSTALAÇÃO. AF_12/2015 | M
INSUMO | 981 | CABO DE COBRE, FLEXIVEL, CLASSE 4 OU 5, ISOLACAO EM PVC/A, ANTICHAMA BWF-B, 1 CONDUTOR, 450/750 V, SECAO NOMINAL 4 MM2 | M | 1.19 | 3.9 | 4.64
INSUMO | 21127 | FITA ISOLANTE ADESIVA ANTICHAMA, USO ATE 750 V, EM ROLO DE 19 MM X 5 M | UN | 0.009 | 3.21 | 0.03
COMPOSIÇÃO | 88247 | AUXILIAR DE ELETRICISTA COM ENCARGOS COMPLEMENTARES | H | 0.04 | 15.18 | 0.61
COMPOSIÇÃO | 88264 | ELETRICISTA COM ENCARGOS COMPLEMENTARES | H | 0.04 | 20 | 0.8
|  | Preço total por M . |  |  |  | 6.08
4.13 | 91933 | CABO DE COBRE FLEXÍVEL ISOLADO, 10 MM², ANTI-CHAMA 0,6/1,0 KV, PARA CIRCUITOS TERMINAIS - FORNECIMENTO E INSTALAÇÃO. AF_12/2015 (cores: preto e vermelho) | M
INSUMO | 1020 | CABO DE COBRE, FLEXIVEL, CLASSE 4 OU 5, ISOLACAO EM PVC/A, ANTICHAMA BWF-B, COBERTURA PVC-ST1, ANTICHAMA BWF-B, 1 CONDUTOR, 0,6/1 KV, SECAO NOMINAL 10 MM2 | M | 1.19 | 10.17 | 12.1
INSUMO | 21127 | FITA ISOLANTE ADESIVA ANTICHAMA, USO ATE 750 V, EM ROLO DE 19 MM X 5 M | UN | 0.009 | 3.21 | 0.03
COMPOSIÇÃO | 88247 | AUXILIAR DE ELETRICISTA COM ENCARGOS COMPLEMENTARES | H | 0.077 | 15.18 | 1.17
COMPOSIÇÃO | 88264 | ELETRICISTA COM ENCARGOS COMPLEMENTARES | H | 0.077 | 20 | 1.54
|  | Preço total por M . |  |  |  | 14.84
4.14 | SEARQ_ORSE_08466 | CABO DE COBRE PP CORDPLAST 2 X 1,5 MM2, 450/750V, PARA ALIMENTAÇÃO DA LUMINÁRIA, DESCIDA VERTICAL NO ENTREFORRO (PREFERENCIALMENTE CORES: PRETO E VERMELHO) | M
INSUMO | SEARQ_ORSE_INS_03803 | Cabo de cobre PP Cordplast 2 x 1,5 mm2, 450/750v | M | 1.02 | 3.9 | 3.98
COMPOSIÇÃO | 88247 | AUXILIAR DE ELETRICISTA COM ENCARGOS COMPLEMENTARES | H | 0.12 | 15.18 | 1.82
COMPOSIÇÃO | 88264 | ELETRICISTA COM ENCARGOS COMPLEMENTARES | H | 0.12 | 20 | 2.4
|  | Preço total por M . |  |  |  | 8.2
4.15 | SEARQ_ORSE_03299 | PONTO DE TOMADA 2P+T DE SOBREPOR, 10 A, DE USO GERAL, ABNT, C/CANALETA PLASTICA 20X10MM,"SISTEMA X", INCLUSIVE ATERRAMENTO | UN
INSUMO | SEARQ_ORSE_INS_00484 | Caixa sobrepor 4" x 2", sistema "x" | UN | 1 | 6.8 | 6.8
INSUMO | SEARQ_ORSE_INS_00492 | Canaleta plastica 20 x 10mm, com divisória ( ref.308 01, Pial Legrand ou similar) | M | 2.1 | 3.3 | 6.93
INSUMO | 11950 | BUCHA DE NYLON SEM ABA S6, COM PARAFUSO DE 4,20 X 40 MM EM ACO ZINCADO COM ROSCA SOBERBA, CABECA CHATA E FENDA PHILLIPS | UN | 4 | 0.2 | 0.8
INSUMO | SEARQ_ORSE_INS_09099 | Tomada 2P+T, ABNT, de sobrepor, 10A, sistema X | UN | 1 | 7.4 | 7.4
INSUMO | 1014 | CABO DE COBRE, FLEXIVEL, CLASSE 4 OU 5, ISOLACAO EM PVC/A, ANTICHAMA BWF-B, 1 CONDUTOR, 450/750 V, SECAO NOMINAL 2,5 MM2 | M | 6.3 | 2.18 | 13.73
INSUMO | 20111 | FITA ISOLANTE ADESIVA ANTICHAMA, USO ATE 750 V, EM ROLO DE 19 MM X 20 M | UN | 0.15 | 8.5 | 1.28
COMPOSIÇÃO | 88247 | AUXILIAR DE ELETRICISTA COM ENCARGOS COMPLEMENTARES | H | 1.4 | 15.18 | 21.25
COMPOSIÇÃO | 88264 | ELETRICISTA COM ENCARGOS COMPLEMENTARES | H | 1.75 | 20 | 35
|  | Preço total por UN . |  |  |  | 93.19
4.16 | 93653 | DISJUNTOR MONOPOLAR TIPO DIN, CORRENTE NOMINAL DE 10A - FORNECIMENTO E INSTALAÇÃO. AF_04/2016 | UN
INSUMO | 1570 | TERMINAL A COMPRESSAO EM COBRE ESTANHADO PARA CABO 2,5 MM2, 1 FURO E 1 COMPRESSAO, PARA PARAFUSO DE FIXACAO M5 | UN | 1 | 0.57 | 0.57
INSUMO | 34653 | DISJUNTOR TIPO DIN/IEC, MONOPOLAR DE 6 ATE 32A | UN | 1 | 5.79 | 5.79
COMPOSIÇÃO | 88247 | AUXILIAR DE ELETRICISTA COM ENCARGOS COMPLEMENTARES | H | 0.035 | 15.18 | 0.53
COMPOSIÇÃO | 88264 | ELETRICISTA COM ENCARGOS COMPLEMENTARES | H | 0.035 | 20 | 0.7
|  | Preço total por UN . |  |  |  | 7.59
4.17 | SEARQ_ORSE_00698 | FORNECIMENTO E COLOCAÇÃO DE ANILHA PARA IDENTIFICAÇÃO (CONTENDO DESCRIÇÃO: "24Vcc") | UN
INSUMO | SEARQ_ORSE_INS_00181 | Anilha para identificação - (0 a 9) e (a a c) com 10 unidades | UN | 1 | 0.05 | 0.05
COMPOSIÇÃO | 88264 | ELETRICISTA COM ENCARGOS COMPLEMENTARES | H | 0.033 | 20 | 0.66
|  | Preço total por UN . |  |  |  | 0.71
4.18 | SEARQ_ORSE_02555b | PLACA 30X20CM "CENTRAL DE ILUMINAÇÃO DE EMERGÊNCIA (Nº) - PROIBIDA A MANOBRA OU OPERAÇÃO POR PESSOAS NÃO AUTORIZADAS" | UN
INSUMO | SEARQ_SEINFRA-CE_I1664a | PLACA 30X20CM | UN | 1 | 23.4 | 23.4
COMPOSIÇÃO | 88316 | SERVENTE COM ENCARGOS COMPLEMENTARES | H | 0.2 | 15.6 | 3.12
COMPOSIÇÃO | 88309 | PEDREIRO COM ENCARGOS COMPLEMENTARES | H | 0.2 | 19.82 | 3.96
|  | Preço total por UN . |  |  |  | 30.48
5.1 | 73775/2 | EXTINTOR INCENDIO AGUA-PRESSURIZADA 10L INCL SUPORTE PAREDE CARGA COMPLETA - FORNECIMENTO E COLOCACAO | UN
INSUMO | 10886 | EXTINTOR DE INCENDIO PORTATIL COM CARGA DE AGUA PRESSURIZADA DE 10 L, CLASSE A | UN | 1 | 175 | 175
COMPOSIÇÃO | 88309 | PEDREIRO COM ENCARGOS COMPLEMENTARES | H | 0.5 | 19.82 | 9.91
COMPOSIÇÃO | 88316 | SERVENTE COM ENCARGOS COMPLEMENTARES | H | 0.5 | 15.6 | 7.8
|  | Preço total por UN . |  |  |  | 192.71
5.2 | 83635 | EXTINTOR INCENDIO TP PO QUIMICO 6KG - FORNECIMENTO E INSTALACAO | UN
INSUMO | 10892 | EXTINTOR DE INCENDIO PORTATIL COM CARGA DE PO QUIMICO SECO (PQS) DE 6 KG, CLASSE BC | UN | 1 | 200 | 200
COMPOSIÇÃO | 88309 | PEDREIRO COM ENCARGOS COMPLEMENTARES | H | 0.5 | 19.82 | 9.91
COMPOSIÇÃO | 88316 | SERVENTE COM ENCARGOS COMPLEMENTARES | H | 0.5 | 15.6 | 7.8
|  | Preço total por UN . |  |  |  | 217.71
5.3 | 72554 | EXTINTOR DE CO2 6KG - FORNECIMENTO E INSTALACAO | UN
INSUMO | 4350 | BUCHA DE NYLON, DIAMETRO DO FURO 8 MM, COMPRIMENTO 40 MM, COM PARAFUSO DE ROSCA SOBERBA, CABECA CHATA, FENDA SIMPLES, 4,8 X 50 MM | UN | 1 | 0.29 | 0.29
INSUMO | 10889 | EXTINTOR DE INCENDIO PORTATIL COM CARGA DE GAS CARBONICO CO2 DE 6 KG, CLASSE BC | UN | 1 | 600 | 600
COMPOSIÇÃO | 88267 | ENCANADOR OU BOMBEIRO HIDRÁULICO COM ENCARGOS COMPLEMENTARES | H | 0.3 | 19.34 | 5.8
COMPOSIÇÃO | 88316 | SERVENTE COM ENCARGOS COMPLEMENTARES | H | 0.3 | 15.6 | 4.68
|  | Preço total por UN . |  |  |  | 610.77
5.4 | SEARQ_SINAPI_72554 | REPOSICIONAMENTO DE EXTINTORES EXISTENTES, INCLUSIVE PLACAS INDICATIVAS. | UN
INSUMO | 4350 | BUCHA DE NYLON, DIAMETRO DO FURO 8 MM, COMPRIMENTO 40 MM, COM PARAFUSO DE ROSCA SOBERBA, CABECA CHATA, FENDA SIMPLES, 4,8 X 50 MM | UN | 1 | 0.29 | 0.29
COMPOSIÇÃO | 88267 | ENCANADOR OU BOMBEIRO HIDRÁULICO COM ENCARGOS COMPLEMENTARES | H | 0.3 | 19.34 | 5.8
COMPOSIÇÃO | 88316 | SERVENTE COM ENCARGOS COMPLEMENTARES | H | 0.3 | 15.6 | 4.68
|  | Preço total por UN . |  |  |  | 10.77
5.5 | SEARQ_ORSE_01512 | SUPORTE PEDESTAL CROMADO PARA EXTINTORES | UN
INSUMO | SEARQ_ORSE_INS_11097 | Suporte tripé para extintor cromado | UN | 1 | 43.56 | 43.56
COMPOSIÇÃO | 88267 | ENCANADOR OU BOMBEIRO HIDRÁULICO COM ENCARGOS COMPLEMENTARES | H | 0.1 | 19.34 | 1.93
COMPOSIÇÃO | 88316 | SERVENTE COM ENCARGOS COMPLEMENTARES | H | 0.1 | 15.6 | 1.56
|  | Preço total por UN . |  |  |  | 47.05
5.6 | SEARQ_ORSE_12138a | PLACA DE INDICATIVA DE "EXTINTOR" EM PVC, DIM.: 20 X 20 CM | UN
INSUMO | SEARQ_ORSE_INS_11927a | Placa para sinalização de "EXTINTOR em parede" pvc, dim.: 20 x 20 cm | UN | 1 | 17.39 | 17.39
INSUMO | SEARQ_SEINFRA-CE_INS_I8619 | FITA DUPLA FACE ACRÍLICA | M | 1 | 1.82 | 1.82
COMPOSIÇÃO | 88316 | SERVENTE COM ENCARGOS COMPLEMENTARES | H | 0.2 | 15.6 | 3.12
|  | Preço total por UN . |  |  |  | 22.33
5.7 | SEARQ_SEINFRA-CE_I8629 | ADESIVO DEMARCAÇÃO DE PISO PARA EXTINTOR EM VINIL AUTO-ADESIVO CALANDRADO ANTIDERRAPANTE, PRÓPRIO PARA PISOS, DIMENSÕES 1,00 X 1,00M, ESPESSURA 0,1MM (100 MICRA), INCLUSIVE APLICAÇÃO. | M2
INSUMO | SEARQ_SEINFRA-CE_INS_I8629 | VINIL AUTO-ADESIVO FOSCO OU BRILHANTE C/ APLICAÇÃO | M2 | 1 | 109.75 | 109.75
|  | Preço total por M2 . |  |  |  | 109.75
6.1 | SEARQ_ORSE_11820 | CENTRAL DE ALARME DE INCÊNDIO ENDEREÇÁVEL, 24 VCC, CAPACIDADE DE 04 LAÇOS E GERENCIAMENTO DE 125 ENDEREÇOS, INCLUINDO BATERIAS INTERNAS, REF. ILUMAC OU EQUIVALENTE. FORNECIMENTO E INSTALAÇÃO. | UN
INSUMO | MERC_CA | CENTRAL DE ALARME DE INCÊNDIO ENDEREÇÁVEL, capacidade de 04 laços e gerenciamento de 125 endereços, entrada 220Vca, saída 24Vcc, incluindo bateriais, fonte de alimentação do tipo chaveada com carregador de bateria automático, proteções contra sobrecarga, sobretensão, curto-circuito, sobreaquecimento e rearme automático, painel de controle e comando microcontrolado digital, com sinalizações áudio visuais distintas para incêndio, avaria, acionamento, testes e varreduras, display de cristal líquido LCD com "back-light" e pelo menos 16 caracteres (português do Brasil), programação de nomes, grupos, temporizadores, entrada USB para conexão de software através de PC, e entrada para teclado PS2. ref. ILUMAC ou equivalente. | UN | 1 | 2554.56 | 2554.56
COMPOSIÇÃO | 88264 | ELETRICISTA COM ENCARGOS COMPLEMENTARES | H | 1 | 20 | 20
|  | Preço total por UN . |  |  |  | 2574.56
6.2 | SEARQ_ORSE_11829 | ACIONADOR MANUAL (BOTOEIRA) TIPO QUEBRA-VIDRO, P/INSTAL. INCENDIO, ENDEREÇÁVEL, REF. ILUMAC OU EQUIVALENTE. FORNECIMENTO E INSTALAÇÃO. | UN
INSUMO | SEARQ_ORSE_INS_12664 | Acionador manual com botoeira "tipo quebra-vidro" - endereçável | UN | 1 | 112.57 | 112.57
COMPOSIÇÃO | 88264 | ELETRICISTA COM ENCARGOS COMPLEMENTARES | H | 0.5 | 20 | 10
COMPOSIÇÃO | 88316 | SERVENTE COM ENCARGOS COMPLEMENTARES | H | 0.5 | 15.6 | 7.8
|  | Preço total por UN . |  |  |  | 130.37
6.3 | SEARQ_ORSE_11824 | SIRENE AÚDIOVISUAL ENDEREÇAVEL, 120DB, PARA ALARME DE INCÊNDIO, REF. ILUMAC OU EQUIVALENTE. FORNECIMENTO E INSTALAÇÃO. | UN
INSUMO | SEARQ_ORSE_INS_12665 | Sirene audiovisual endereçavel, 120 db, para alarme de incêndio | UN | 1 | 145.14 | 145.14
COMPOSIÇÃO | 88264 | ELETRICISTA COM ENCARGOS COMPLEMENTARES | H | 0.7 | 20 | 14
COMPOSIÇÃO | 88316 | SERVENTE COM ENCARGOS COMPLEMENTARES | H | 0.7 | 15.6 | 10.92
|  | Preço total por UN . |  |  |  | 170.06
6.4 | SEARQ_ORSE_07861b | MÓDULO ENDEREÇÁVEL DE ENTRADA, PARA ALARME DE INCÊNDIO, REF. ILUMAC OU EQUIVALENTE. FORNECIMENTO E INSTALAÇÃO. | UN
INSUMO | MERC_Modulo | Módulo endereçável de entrada, para alarme de incêndio, ref. ILUMAC ou equivalente | UN | 1 | 159.07 | 159.07
COMPOSIÇÃO | 88264 | ELETRICISTA COM ENCARGOS COMPLEMENTARES | H | 0.5 | 20 | 10
COMPOSIÇÃO | 88316 | SERVENTE COM ENCARGOS COMPLEMENTARES | H | 0.5 | 15.6 | 7.8
|  | Preço total por UN . |  |  |  | 176.87
6.5 | SEARQ_ORSE_12138b | PLACA DE INDICATIVA DE "ALARME DE INCÊNDIO" EM PVC, DIM.: 20 X 20 CM | UN
INSUMO | SEARQ_ORSE_INS_11927b | Placa para sinalização de "ALARME DE INCÊNDIO" em pvc, dim.: 20 x 20 cm | UN | 1 | 17.39 | 17.39
INSUMO | SEARQ_SEINFRA-CE_INS_I8619 | FITA DUPLA FACE ACRÍLICA | M | 1 | 1.82 | 1.82
COMPOSIÇÃO | 88316 | SERVENTE COM ENCARGOS COMPLEMENTARES | H | 0.2 | 15.6 | 3.12
|  | Preço total por UN . |  |  |  | 22.33
6.6 | SEARQ_ORSE_11855 | CABO BLINDADO PARA ALARME E DETECÇÃO DE INCÊNCIO 3 X 1,5MM2 | M
INSUMO | SEARQ_ORSE_12685 | Cabo blindado para alarme e detecção de incêncio 3 x 1,5mm2 | M | 1.02 | 12.74 | 12.99
COMPOSIÇÃO | 88264 | ELETRICISTA COM ENCARGOS COMPLEMENTARES | H | 0.15 | 20 | 3
COMPOSIÇÃO | 88316 | SERVENTE COM ENCARGOS COMPLEMENTARES | H | 0.15 | 15.6 | 2.34
|  | Preço total por M . |  |  |  | 18.33
6.7 | 95727 | ELETRODUTO RÍGIDO SOLDÁVEL, PVC, DN 25 MM (3/4"), APARENTE, INSTALADO EM TETO - FORNECIMENTO E INSTALAÇÃO. AF_11/2016_P | M
INSUMO | 2678 | ELETRODUTO DE PVC RIGIDO SOLDAVEL, CLASSE B, DE 25 MM | M | 1.0481 | 1.58 | 1.66
COMPOSIÇÃO | 88247 | AUXILIAR DE ELETRICISTA COM ENCARGOS COMPLEMENTARES | H | 0.0391 | 15.18 | 0.59
COMPOSIÇÃO | 88264 | ELETRICISTA COM ENCARGOS COMPLEMENTARES | H | 0.0391 | 20 | 0.78
COMPOSIÇÃO | 91170 | FIXAÇÃO DE TUBOS HORIZONTAIS DE PVC, CPVC OU COBRE DIÂMETROS MENORES OU IGUAIS A 40 MM OU ELETROCALHAS ATÉ 150MM DE LARGURA, COM ABRAÇADEIRA METÁLICA RÍGIDA TIPO D 1/2?, FIXADA EM PERFILADO EM LAJE. AF_05/2015 | M | 1 | 2.46 | 2.46
|  | Preço total por M . |  |  |  | 5.49
6.8 | SEARQ_SINAPI_91937 | CAIXA RETANGULAR 4" X 2", PVC, INSTALADA EM LAJE - FORNECIMENTO E INSTALAÇÃO. AF_12/2015 | UN
INSUMO | 1872 | CAIXA DE PASSAGEM, EM PVC, DE 4" X 2", PARA ELETRODUTO FLEXIVEL CORRUGADO | UN | 1 | 1.44 | 1.44
COMPOSIÇÃO | 88247 | AUXILIAR DE ELETRICISTA COM ENCARGOS COMPLEMENTARES | H | 0.143 | 15.18 | 2.17
COMPOSIÇÃO | 88264 | ELETRICISTA COM ENCARGOS COMPLEMENTARES | H | 0.143 | 20 | 2.86
|  | Preço total por UN . |  |  |  | 6.47
6.9 | SEARQ_ORSE_08441 | ABRAÇADEIRA METÁLICA TIPO "D" DE 3/4" | UN
INSUMO | 400 | ABRACADEIRA EM ACO PARA AMARRACAO DE ELETRODUTOS, TIPO D, COM 3/4" E PARAFUSO DE FIXACAO | UN | 1 | 1.57 | 1.57
COMPOSIÇÃO | 88248 | AUXILIAR DE ENCANADOR OU BOMBEIRO HIDRÁULICO COM ENCARGOS COMPLEMENTARES | H | 0.1 | 14.67 | 1.47
COMPOSIÇÃO | 88267 | ENCANADOR OU BOMBEIRO HIDRÁULICO COM ENCARGOS COMPLEMENTARES | H | 0.1 | 19.34 | 1.93
|  | Preço total por UN . |  |  |  | 4.97
6.10 | SEARQ_ORSE_03299 | PONTO DE TOMADA 2P+T DE SOBREPOR, 10 A, DE USO GERAL, ABNT, C/CANALETA PLASTICA 20X10MM,"SISTEMA X", INCLUSIVE ATERRAMENTO | UN
INSUMO | SEARQ_ORSE_INS_00484 | Caixa sobrepor 4" x 2", sistema "x" | UN | 1 | 6.8 | 6.8
INSUMO | SEARQ_ORSE_INS_00492 | Canaleta plastica 20 x 10mm, com divisória ( ref.308 01, Pial Legrand ou similar) | M | 2.1 | 3.3 | 6.93
INSUMO | 11950 | BUCHA DE NYLON SEM ABA S6, COM PARAFUSO DE 4,20 X 40 MM EM ACO ZINCADO COM ROSCA SOBERBA, CABECA CHATA E FENDA PHILLIPS | UN | 4 | 0.2 | 0.8
INSUMO | SEARQ_ORSE_INS_09099 | Tomada 2P+T, ABNT, de sobrepor, 10A, sistema X | UN | 1 | 7.4 | 7.4
INSUMO | 1014 | CABO DE COBRE, FLEXIVEL, CLASSE 4 OU 5, ISOLACAO EM PVC/A, ANTICHAMA BWF-B, 1 CONDUTOR, 450/750 V, SECAO NOMINAL 2,5 MM2 | M | 6.3 | 2.18 | 13.73
INSUMO | 20111 | FITA ISOLANTE ADESIVA ANTICHAMA, USO ATE 750 V, EM ROLO DE 19 MM X 20 M | UN | 0.15 | 8.5 | 1.28
COMPOSIÇÃO | 88247 | AUXILIAR DE ELETRICISTA COM ENCARGOS COMPLEMENTARES | H | 1.4 | 15.18 | 21.25
COMPOSIÇÃO | 88264 | ELETRICISTA COM ENCARGOS COMPLEMENTARES | H | 1.75 | 20 | 35
|  | Preço total por UN . |  |  |  | 93.19
6.11 | 93653 | DISJUNTOR MONOPOLAR TIPO DIN, CORRENTE NOMINAL DE 10A - FORNECIMENTO E INSTALAÇÃO. AF_04/2016 | UN
INSUMO | 1570 | TERMINAL A COMPRESSAO EM COBRE ESTANHADO PARA CABO 2,5 MM2, 1 FURO E 1 COMPRESSAO, PARA PARAFUSO DE FIXACAO M5 | UN | 1 | 0.57 | 0.57
INSUMO | 34653 | DISJUNTOR TIPO DIN/IEC, MONOPOLAR DE 6 ATE 32A | UN | 1 | 5.79 | 5.79
COMPOSIÇÃO | 88247 | AUXILIAR DE ELETRICISTA COM ENCARGOS COMPLEMENTARES | H | 0.035 | 15.18 | 0.53
COMPOSIÇÃO | 88264 | ELETRICISTA COM ENCARGOS COMPLEMENTARES | H | 0.035 | 20 | 0.7
|  | Preço total por UN . |  |  |  | 7.59
6.12 | SEARQ_ORSE_02555c | PLACA 30X20CM "CENTRAL DE ALARME DE INCÊNDIO - PROIBIDA A MANOBRA OU OPERAÇÃO POR PESSOAS NÃO AUTORIZADAS" | UN
INSUMO | SEARQ_SEINFRA-CE_I1664a | PLACA 30X20CM | UN | 1 | 23.4 | 23.4
COMPOSIÇÃO | 88316 | SERVENTE COM ENCARGOS COMPLEMENTARES | H | 0.2 | 15.6 | 3.12
COMPOSIÇÃO | 88309 | PEDREIRO COM ENCARGOS COMPLEMENTARES | H | 0.2 | 19.82 | 3.96
|  | Preço total por UN . |  |  |  | 30.48
7.1 | 99803 | LIMPEZA DE PISO CERÂMICO OU PORCELANATO COM PANO ÚMIDO. AF_04/2019 (preparação antes da aplicação da fita) | M2
COMPOSIÇÃO | 88316 | SERVENTE COM ENCARGOS COMPLEMENTARES | H | 0.097 | 15.6 | 1.51
|  | Preço total por M2 . |  |  |  | 1.51
7.2 | SEARQ_ORSE_02228 | FITA ANTIDERRAPANTE SAFETY-WALK "3M" L=5CM OU SIMILAR | M
INSUMO | SEARQ_ORSE_INS_00976 | Fita antiderrapante safety-walk "3m" - l=5cm ou similar | M | 1 | 6.98 | 6.98
COMPOSIÇÃO | 88316 | SERVENTE COM ENCARGOS COMPLEMENTARES | H | 0.08 | 15.6 | 1.25
|  | Preço total por M . |  |  |  | 8.23
7.3 | 90838 | PORTA CORTA-FOGO 90X210X4CM - FORNECIMENTO E INSTALAÇÃO. AF_12/2019 | UN
INSUMO | 11154 | PORTA CORTA-FOGO PARA SAIDA DE EMERGENCIA, CLASSE P-90 (NBR 11742), COMPOSTA POR CHAPAS AÇO GALVANIZADO Nº 26 E NÚCLEO DE MANTA CERÂMICA, VÃO LUZ DE 90 X 210 CM, COM FECHADURA ESPECÍFICA DOTADA DE MAÇANETA DE ALAVANCA E DISPOSITIVO DE FECHAMENTO AUTOMÁTICO TIPO DOBRADIÇA DE MOLA REGULÁVEL 4"X4" PARA PORTA CORTA-FOGO, SENDO 4 (QUATRO) DOBRADIÇAS POR FOLHA. | UN | 1 | 771.47 | 771.47
COMPOSIÇÃO | 88309 | PEDREIRO COM ENCARGOS COMPLEMENTARES | H | 3.464 | 19.82 | 68.66
COMPOSIÇÃO | 88316 | SERVENTE COM ENCARGOS COMPLEMENTARES | H | 1.732 | 15.6 | 27.02
COMPOSIÇÃO | 88629 | ARGAMASSA TRAÇO 1:3 (EM VOLUME DE CIMENTO E AREIA MÉDIA ÚMIDA), PREPARO MANUAL. AF_08/2019 | M3 | 0.0422 | 484.4 | 20.44
|  | Preço total por UN . |  |  |  | 887.59
7.4 | SEARQ_ORSE_02555d | PLACA 30X20CM "PORTA CORTA-FOGO MANTENHA FECHADA" | UN
INSUMO | SEARQ_SEINFRA-CE_I1664a | PLACA 30X20CM | UN | 1 | 23.4 | 23.4
COMPOSIÇÃO | 88316 | SERVENTE COM ENCARGOS COMPLEMENTARES | H | 0.2 | 15.6 | 3.12
COMPOSIÇÃO | 88309 | PEDREIRO COM ENCARGOS COMPLEMENTARES | H | 0.2 | 19.82 | 3.96
|  | Preço total por UN . |  |  |  | 30.48
7.5 | SEARQ_ORSE_12138c | Placa de indicativa para IDENTIFICAÇÃO DO ANDAR em pvc, dim.: 20 x 20 cm | UN
INSUMO | SEARQ_ORSE_INS_11927c | Placa para sinalização - IDENTIFICAÇÃO DO ANDAR em pvc, dim.: 20 x 20 cm | UN | 1 | 17.39 | 17.39
INSUMO | SEARQ_SEINFRA-CE_INS_I8619 | FITA DUPLA FACE ACRÍLICA | M | 1 | 1.82 | 1.82
COMPOSIÇÃO | 88316 | SERVENTE COM ENCARGOS COMPLEMENTARES | H | 0.2 | 15.6 | 3.12
|  | Preço total por UN . |  |  |  | 22.33
8.1 | SEARQ_ORSE_04078 | PINTURA DE PROTEÇÃO SOBRE SUPERFÍCIES METÁLICAS COM APLICAÇÃO DE 01 DEMÃO DE TINTA SUPER GALVITE (SHERWIN WILLIAMS OU SIMILAR) | M2
INSUMO | SEARQ_ORSE_INS_03204 | TINTA PARA ADERÊNCIA E PROTEÇÃO DE SUPERFÍCIES GALVANIZADAS, SUPER GALVITE, MARCA SHERWIN WILLIAMS OU SIMILAR | L | 0.09 | 23.5 | 2.12
INSUMO | 3768 | LIXA EM FOLHA PARA FERRO, NUMERO 150 | UN | 0.25 | 1.83 | 0.46
COMPOSIÇÃO | 88310 | PINTOR COM ENCARGOS COMPLEMENTARES | H | 0.2 | 20.82 | 4.16
COMPOSIÇÃO | 88316 | SERVENTE COM ENCARGOS COMPLEMENTARES | H | 0.1 | 15.6 | 1.56
|  | Preço total por M2 . |  |  |  | 8.3
8.2 | 100725 | PINTURA COM TINTA ALQUÍDICA DE FUNDO E ACABAMENTO (ESMALTE SINTÉTICO GRAFITE) PULVERIZADA SOBRE SUPERFÍCIES METÁLICAS (EXCETO PERFIL) EXECUTADO EM OBRA (POR DEMÃO). AF_01/2020 | M2
INSUMO | 5318 | SOLVENTE DILUENTE A BASE DE AGUARRAS | L | 0.0624 | 12.7 | 0.79
INSUMO | 7293 | TINTA ESMALTE SINTETICO GRAFITE COM PROTECAO PARA METAIS FERROSOS | L | 0.2078 | 24.34 | 5.06
COMPOSIÇÃO | 88310 | PINTOR COM ENCARGOS COMPLEMENTARES | H | 0.5266 | 20.82 | 10.96
COMPOSIÇÃO | 96308 | COMPRESSOR DE AR, VAZAO DE 10 PCM, RESERVATORIO 100 L, PRESSAO DE TRABALHO ENTRE 6,9 E 9,7 BAR POTENCIA 2 HP, TENSAO 110/220 V ? CHI DIURNO. AF_05/2017 | CHI | 0.3732 | 0.17 | 0.06
COMPOSIÇÃO | 96309 | COMPRESSOR DE AR, VAZAO DE 10 PCM, RESERVATORIO 100 L, PRESSAO DE TRABALHO ENTRE 6,9 E 9,7 BAR, POTENCIA 2 HP, TENSAO 110/220 V - CHP DIURNO. AF_05/2017 | CHP | 0.1534 | 1.28 | 0.2
|  | Preço total por M2 . |  |  |  | 17.07
8.3 | 100758 | PINTURA COM TINTA ALQUÍDICA DE ACABAMENTO (ESMALTE SINTÉTICO ACETINADO) APLICADA A ROLO OU PINCEL SOBRE SUPERFÍCIES METÁLICAS (EXCETO PERFIL) EXECUTADO EM OBRA (02 DEMÃOS). AF_01/2020 - (COR VERMELHA) | M2
INSUMO | 5318 | SOLVENTE DILUENTE A BASE DE AGUARRAS | L | 0.0255 | 12.7 | 0.32
INSUMO | 7311 | TINTA ESMALTE SINTETICO PREMIUM ACETINADO | L | 0.2549 | 22.72 | 5.79
COMPOSIÇÃO | 88310 | PINTOR COM ENCARGOS COMPLEMENTARES | H | 1.3559 | 20.82 | 28.23
|  | Preço total por M2 . |  |  |  | 34.34
8.4 | 88497 | APLICAÇÃO E LIXAMENTO DE MASSA LÁTEX EM PAREDES, DUAS DEMÃOS. AF_06/2014 | M2
INSUMO | 3767 | LIXA EM FOLHA PARA PAREDE OU MADEIRA, NUMERO 120 (COR VERMELHA) | UN | 0.1 | 0.43 | 0.04
INSUMO | 4051 | MASSA CORRIDA PVA PARA PAREDES INTERNAS | 18L | 0.0489 | 55 | 2.69
COMPOSIÇÃO | 88310 | PINTOR COM ENCARGOS COMPLEMENTARES | H | 0.312 | 20.82 | 6.5
COMPOSIÇÃO | 88316 | SERVENTE COM ENCARGOS COMPLEMENTARES | H | 0.114 | 15.6 | 1.78
|  | Preço total por M2 . |  |  |  | 11.01
8.5 | 88487 | APLICAÇÃO MANUAL DE PINTURA COM TINTA LÁTEX PVA EM PAREDES, DUAS DEMÃOS. AF_06/2014 | M2
INSUMO | 7345 | TINTA LATEX PVA PREMIUM, COR BRANCA | L | 0.33 | 19.57 | 6.46
COMPOSIÇÃO | 88310 | PINTOR COM ENCARGOS COMPLEMENTARES | H | 0.13 | 20.82 | 2.71
COMPOSIÇÃO | 88316 | SERVENTE COM ENCARGOS COMPLEMENTARES | H | 0.048 | 15.6 | 0.75
|  | Preço total por M2 . |  |  |  | 9.92
8.6 | 84665 | PINTURA ACRILICA PARA SINALIZAÇÃO HORIZONTAL EM PISO CIMENTADO | M2
INSUMO | 7343 | TINTA A BASE DE RESINA ACRILICA, PARA SINALIZACAO HORIZONTAL VIARIA (NBR 11862) | L | 0.35 | 13.39 | 4.69
COMPOSIÇÃO | 88310 | PINTOR COM ENCARGOS COMPLEMENTARES | H | 0.5 | 20.82 | 10.41
COMPOSIÇÃO | 88316 | SERVENTE COM ENCARGOS COMPLEMENTARES | H | 0.33 | 15.6 | 5.15
|  | Preço total por M2 . |  |  |  | 20.25
8.7 | 100718 | COLOCAÇÃO DE FITA PROTETORA PARA PINTURA. AF_01/2020 | M
INSUMO | 12815 | FITA CREPE ROLO DE 25 MM X 50 M | UN | 0.02 | 6.81 | 0.14
COMPOSIÇÃO | 88310 | PINTOR COM ENCARGOS COMPLEMENTARES | H | 0.0412 | 20.82 | 0.86
|  | Preço total por M . |  |  |  | 1
9.1 | SEARQ_SINAPI_97664 | ETIQUETA AUTO-ADESIVA COM INSCRIÇÃO "INCÊNDIO" EM LETRAS VERMELHAS, PARA VISOR DOS HIDRANTES. | UN
INSUMO | SEARQ_ORSE_INS_08408 | Etiqueta auto-adesiva com inscrição "INCÊNDIO" | UN | 1 | 17.98 | 17.98
COMPOSIÇÃO | 88267 | ENCANADOR OU BOMBEIRO HIDRÁULICO COM ENCARGOS COMPLEMENTARES | H | 0.0219 | 19.34 | 0.42
COMPOSIÇÃO | 88316 | SERVENTE COM ENCARGOS COMPLEMENTARES | H | 0.0431 | 15.6 | 0.67
|  | Preço total por UN . |  |  |  | 19.07
9.2 | 72117 | VIDRO LISO COMUM TRANSPARENTE, ESPESSURA 4MM | M2
INSUMO | 10492 | VIDRO LISO INCOLOR 4MM - SEM COLOCACAO | M2 | 1 | 166.66 | 166.66
INSUMO | 10498 | MASSA PARA VIDRO | KG | 1.6 | 10.59 | 16.94
COMPOSIÇÃO | 88316 | SERVENTE COM ENCARGOS COMPLEMENTARES | H | 0.45 | 15.6 | 7.02
COMPOSIÇÃO | 88325 | VIDRACEIRO COM ENCARGOS COMPLEMENTARES | H | 0.45 | 16.72 | 7.52
|  | Preço total por M2 . |  |  |  | 198.14
9.3 | SEARQ_ORSE_12760 | EXECUÇÃO DE TESTE DE ESTANQUEIDADE COM EMISSÃO DE RELATÓRIO E LAUDO TÉCNICO (REDE DE HIDRANTES PRESSURIZADA - 17 HIDRANTES), INCLUSIVE FORNECIMENTO DE ART - REALIZADO POR EMPRESA OU PROFISSIONAL ESPECIALIZADO NA ÁREA. | UN
INSUMO | SEARQ_ORSE_INS_13497 | Execução de teste de estanqueidade com emissão de relatório e laudo técnico (rede de hidrantes pressurizada - 17 hidrantes), inclusive fornecimento de ART - realizado por empresa ou profissional especializado na área. | UN | 1 | 1487.5 | 1487.5
|  | Preço total por UN . |  |  |  | 1487.5
9.4 | SEARQ_AS-BUILT | ELABORAÇÃO DE AS-BUILT- SISTEMA DE COMBATE A INCÊNDIO E PÂNICO CONTENDO HIDRANTES E EXTINTORES, INCLUSIVE QUADRO DE COMANDO ELÉTRICO, SISTEMA DE BOMBEAMENTO, SISTEMAS DE CENTRAL DE ALARME E CENTRAL DE ILUMINAÇÃO DE EMERGÊNCIA, ENTREGUE EM FORMATO DIGITAL E IMPRESSO EM PAPEL, INCLUSIVE ART. | UN
COMPOSIÇÃO | 90778 | ENGENHEIRO CIVIL DE OBRA PLENO COM ENCARGOS COMPLEMENTARES | H | 6 | 106.56 | 639.36
COMPOSIÇÃO | 90773 | DESENHISTA COPISTA COM ENCARGOS COMPLEMENTARES | H | 24 | 15.6 | 374.4
INSUMO | SEARQ_ART_AS-BUILTa | TAXA DE ANOTAÇÃO DE RESPONSABILIDADE TÉCNICA DE AS-BUILT - CREA-PB. | UN | 1 | 88.78 | 88.78
INSUMO | SEARQ_ORSE_05554 | Plotagem em papel formato A-1 | UN | 8 | 2.7 | 21.6
|  | Preço total por UN . |  |  |  | 1124.14
9.5 | SEARQ_MANUAL | ELABORAÇÃO DE MANUAL DE UTILIZAÇÃO E PLANO DE MANUTENÇÃO, CONTEMPLANDO CADA SISTEMA EXECUTADO | UN
COMPOSIÇÃO | 90778 | ENGENHEIRO CIVIL DE OBRA PLENO COM ENCARGOS COMPLEMENTARES | H | 20 | 106.56 | 2131.2
INSUMO | SEARQ_ART_MANUAL | TAXA DE ANOTAÇÃO DE RESPONSABILIDADE TÉCNICA DE ELABORAÇÃO DE MANUAL DE UTILIZAÇÃO E PLANO DE MANUTENÇÃO CONTEMPLANDO CADA SISTEMA EXECUTADO - CREA-PB. | UN | 1 | 88.78 | 88.78
|  | Preço total por UN . |  |  |  | 2219.98
9.6 | SEARQ_TESTE_COM1 | COMISSIONAMENTO, TESTES E TREINAMENTO DO SISTEMAS DE COMANDO E BOMBEAMENTO DA REDE DE HIDRANTES, INCLUSIVE COM EMISSÃO DE RELATÓRIO | UN
COMPOSIÇÃO | 88255 | AUXILIAR TÉCNICO DE ENGENHARIA COM ENCARGOS COMPLEMENTARES | H | 40 | 32.54 | 1301.6
COMPOSIÇÃO | 88264 | ELETRICISTA COM ENCARGOS COMPLEMENTARES | H | 40 | 20 | 800
|  | Preço total por UN . |  |  |  | 2101.6
9.7 | SEARQ_TESTE_COM2 | COMISSIONAMENTO, TESTES E TREINAMENTO DO SISTEMAS DE CENTRAL DE ILUMINAÇÃO DE EMERGÊNCIA, INCLUSIVE COM EMISSÃO DE RELATÓRIO | UN
COMPOSIÇÃO | 88255 | AUXILIAR TÉCNICO DE ENGENHARIA COM ENCARGOS COMPLEMENTARES | H | 40 | 32.54 | 1301.6
COMPOSIÇÃO | 88264 | ELETRICISTA COM ENCARGOS COMPLEMENTARES | H | 40 | 20 | 800
|  | Preço total por UN . |  |  |  | 2101.6
9.8 | SEARQ_TESTE_COM3 | COMISSIONAMENTO, TESTES E TREINAMENTO DO SISTEMA DE CENTRAL DE ALARME, INCLUSIVE COM EMISSÃO DE RELATÓRIO | UN
COMPOSIÇÃO | 88255 | AUXILIAR TÉCNICO DE ENGENHARIA COM ENCARGOS COMPLEMENTARES | H | 40 | 32.54 | 1301.6
COMPOSIÇÃO | 88264 | ELETRICISTA COM ENCARGOS COMPLEMENTARES | H | 40 | 20 | 800
|  | Preço total por UN . |  |  |  | 2101.6
9.9 | SEARQ_DESMOB | DESMOBILIZAÇÃO DE EQUIPAMENTOS | UN
COMPOSIÇÃO | 92145 | CAMINHONETE CABINE SIMPLES COM MOTOR 1.6 FLEX, CÂMBIO MANUAL, POTÊNCIA 101/104 CV, 2 PORTAS - CHP DIURNO. AF_11/2015 | CHP | 6 | 58.54 | 351.24
COMPOSIÇÃO | 92146 | CAMINHONETE CABINE SIMPLES COM MOTOR 1.6 FLEX, CÂMBIO MANUAL, POTÊNCIA 101/104 CV, 2 PORTAS - CHI DIURNO. AF_11/2015 | CHI | 2 | 19.93 | 39.86
|  | Preço total por UN . |  |  |  | 391.1
9.10 | 99826 | LIMPEZA DE FORRO REMOVÍVEL COM PANO ÚMIDO. AF_04/2019 | M2
COMPOSIÇÃO | 88316 | SERVENTE COM ENCARGOS COMPLEMENTARES | H | 0.072 | 15.6 | 1.12
|  | Preço total por M2 . |  |  |  | 1.12
9.11 | 99802 | LIMPEZA DE PISO CERÂMICO OU PORCELANATO COM VASSOURA A SECO. AF_04/2019 | M2
COMPOSIÇÃO | 88316 | SERVENTE COM ENCARGOS COMPLEMENTARES | H | 0.025 | 15.6 | 0.39
|  | Preço total por M2 . |  |  |  | 0.39
9.12 | SEARQ_MERC_ENTULHO | REMOÇÃO DE ENTULHO (LOCAÇÃO DE CAÇAMBA ESTACIONÁRIA) | UN
INSUMO | MERC_CACAMBA | Locação de caçamba de entulho (5m³) - prazo máximo de até 5 dias corridos - com emissão de CTR (Controle de Transporte de Resíduos) | UN | 1 | 280 | 280
|  | Preço total por UN . |  |  |  | 280

## Cronograma
Poder Judiciário Federal
Tribunal Regional Eleitoral da Paraíba
Seção de Engenharia e Arquitetura – COSEG
Cronograma: Sistema de prevenção e combate a incêndio - Edifício Sede
ITEM | DESCRIÇÃO | VALOR | DIAS DECORRIDOS |  |  |  | % ETAPAS | % ACUMLADO
|  |  |  | 30 | 60 | 90
1.0 | Administração Local | 24082.64 |  |  |  |  | 7.373% | 7.373%
|  |  | % | 33.33% | 33.33% | 33.33%
Dias
|  |  | R$ | 8027.5467 | 8027.5467 | 8027.5467
2.0 | Serviços Preliminares | 14134.72 |  |  |  |  | 4.328% | 11.7%
|  |  | % | 100%
Dias
|  |  | R$ | 14134.72 | 0 | 0
3.0 | Instalação da casa de bombas | 34444.6 |  |  |  |  | 10.55% | 22.25%
|  |  | % | 20% | 70% | 10%
Dias
|  |  | R$ | 6888.92 | 24111.22 | 3444.46
4.0 | Iluminação de Emergência e Sinalização | 80731.72 |  |  |  |  | 24.72% | 46.96%
|  |  | % | 30% | 50% | 20%
Dias
|  |  | R$ | 24219.516 | 40365.86 | 16146.344
5.0 | Preventivos Móveis | 38759.03 |  |  |  |  | 11.87% | 58.83%
|  |  | % | 50% | 50%
Dias
|  |  | R$ | 19379.515 | 19379.515 | 0
6.0 | Central de Alarme | 92666.74 |  |  |  |  | 28.37% | 87.2%
|  |  | % | 30% | 50% | 20%
Dias
|  |  | R$ | 27800.022 | 46333.37 | 18533.348
7.0 | Escadaria e Antecâmara | 20117.41 |  |  |  |  | 6.159% | 93.36%
|  |  | % |  | 50% | 50%
Dias
|  |  | R$ | 0 | 10058.705 | 10058.705
8.0 | Pintura | 6764.25 |  |  |  |  | 2.071% | 95.43%
|  |  | % |  |  | 100%
Dias
|  |  | R$ | 0 | 0 | 6764.25
9.0 | Serviços Finais | 14922.67 |  |  |  |  | 4.569% | 100%
|  |  | % |  |  | 100%
Dias
|  |  | R$ | 0 | 0 | 14922.67
CUSTO TOTAL (COM BDI) |  | 326623.78 |  | 100450.2397 | 148276.2167 | 77897.3237
CUSTO TOTAL ACUMULADO (SEM BDI) |  |  |  | 100450.2397 | 248726.4563 | 326623.78
PREÇO TOTAL (COM BDI) |  | 408279.725 |  | 125562.7996 | 185345.2708 | 97371.6546
PREÇO TOTAL ACUMULADO (COM BDI) |  |  |  | 125562.7996 | 310908.0704 | 408279.725

## BDI
Poder Judiciário Federal
Tribunal Regional Eleitoral da Paraíba
Seção de Engenharia e Arquitetura – COSEG
BDI: Sistema de prevenção e combate a incêndio - Edifício Sede
COMPOSIÇÃO ANALÍTICA DO VALOR REFERENCIAL PARA A TAXA DE BONIFICAÇÃO E DESPESAS INDIRETAS
| DESCRIÇÃO | Média
AC | ADMINISTRAÇÃO CENTRAL | 5.5%
L | LUCRO | 7.79%
DF | DESPESAS FINANCEIRAS | 1.179%
| SEGUROS, RISCOS E GARANTIAS | 2.07%
S | Seguros | 0.4%
G | Garantia | 0.4%
R | Riscos | 1.27%
I | IMPOSTOS | 6.15%
| ISS* | 2.5%
| PIS | 0.65%
| COFINS | 3%
| CPRB | 0%
| BDI | 25%
Onde:
AC – é a taxa de rateio da administração central;
R – corresponde aos riscos e imprevistos;
S – é uma taxa representativa de Seguros;
G – é a taxa que representa o ônus das garantias exigidas em edital;
DF – é a taxa representativa das despesas financeiras;
L – corresponde ao lucro bruto;
T – é a taxa representativa dos tributos/impostos (ISS, PIS e COFINS)
Obs.:(*) % de ISS – Imposto sobre serviços de qualquer natureza, considerado como 5% sobre 50% do preço de venda.
CONSIDERAÇÕES:
1) Fórmula e percentuais estabelecidos conforme Acórdão nº 2622/2013 TCU – Plenário.

## Enc. Soc. Horista
Poder Judiciário Federal
Tribunal Regional Eleitoral da Paraíba
Seção de Engenharia e Arquitetura – COSEG
Encargos sociais básicos: Sistema de prevenção e combate a incêndio - Edifício Sede
PARAÍBA - VIGÊNCIA A PARTIR DE 10/2020
ENCARGOS SOCIAIS SOBRE A MÃO DE OBRA - SEM DESONERAÇÃO
CÓDIGO | DESCRIÇÃO | HORISTA % | MENSALISTA%
GRUPO A
A1 | INSS | 20% | 20%
A2 | SESI | 1.5% | 1.5%
A3 | SENAI | 1% | 1%
A4 | INCRA | 0.2% | 0.2%
A5 | SEBRAE | 0.6% | 0.6%
A6 | Salário Educação | 2.5% | 2.5%
A7 | Seguro Contra Acidentes de Trabalho | 3% | 3%
A8 | FGTS | 8% | 8%
A9 | SECONCI | 0% | 0%
A | Total | 36.8% | 36.8%
GRUPO B
B1 | Repouso Semanal Remunerado | 18.01% | Não incide
B2 | Feriados | 4.3% | Não incide
B3 | Auxílio - Enfermidade | 0.87% | 0.67%
B4 | 13º Salário | 10.78% | 8.33%
B5 | Licença Paternidade | 0.07% | 0.06%
B6 | Faltas Justificadas | 0.72% | 0.56%
B7 | Dias de Chuvas | 1.98% | Não incide
B8 | Auxílio Acidente de Trabalho | 0.11% | 0.08%
B9 | Férias Gozadas | 13.64% | 10.55%
B10 | Salário Maternidade | 0.03% | 0.03%
B | Total | 50.51% | 20.28%
GRUPO C
C1 | Aviso Prévio Indenizado | 4.45% | 3.45%
C2 | Aviso Prévio Trabalhado | 0.1% | 0.08%
C3 | Férias Indenizadas | 0.5% | 0.39%
C4 | Depósito Rescisão Sem Justa Causa | 4.1% | 3.17%
C5 | Indenização Adicional | 0.37% | 0.29%
C | Total | 9.52% | 7.38%
GRUPO D
D1 | Reincidência de Grupo A sobre Grupo B | 18.59% | 7.46%
D2 | Reincidência de Grupo A sobre Aviso Prévio Trabalhado e Reincidência do FGTS sobre Aviso Prévio Indenizado | 0.39% | 0.31%
D | Total | 18.98% | 7.77%
TOTAL(A+B+C+D) |  | 115.8% | 72.23%

## Memória qtd
Poder Judiciário Federal
Tribunal Regional Eleitoral da Paraíba
Seção de Engenharia e Arquitetura – COSEG
Memória de quantitativos: Sistema de prevenção e combate a incêndio - Edifício Sede
Memória de quantitativos 1 Administração Local
Nº |  | Ud | Descrição | [6 empty] | Quantit.
1.1 |  | Un | ADMINISTRAÇÃO LOCAL
[8 empty] | Total UN ......: |  |  | 1
Sistema de prevenção e combate a incêndio - Edifício Sede
Memória de quantitativos 2 Serviços Preliminares
Nº |  | Ud | Descrição | [6 empty] | Quantit.
2.1 |  | Un | TAXA DE ANOTAÇÃO DE RESPONSABILIDADE TÉCNICA DE EXECUÇÃO DE SERVIÇO - CREA-PB.
[8 empty] | Total UN ......: |  |  | 1
2.2 |  | Un | DETALHAMENTO DE PROJETO EXECUTIVO DO QUADRO ELÉTRICO DE FORÇA E COMANDO PARA BOMBAS DE COMBATE A INCÊNDIO, COM DIAGRAMA ELÉTRICO DE FORÇA, COMANDO E PROTEÇÃO, MANUAL DE OPERAÇÃO E MANUTENÇÃO, ALÉM DA EMISSÃO DE ART ESPECÍFICA.
[8 empty] | Total UN ......: |  |  | 1
2.3 |  | M² | PLACA DE OBRA EM CHAPA DE ACO GALVANIZADO
|  |  |  | Uds. |  | - | Largura |  | Altura | Parcial | Subtotal
| Placa de identificação da obra | [5 empty] | 2 |  | 1.5 | 3
[10 empty] | 3 | 3
[8 empty] | Total M² ......: |  |  | 3
2.4 |  | Un | MOBILIZAÇÃO DE EQUIPAMENTOS
[8 empty] | Total UN ......: |  |  | 1
2.5 |  | M/mes | LOCACAO DE ANDAIME METALICO TUBULAR TIPO TORRE
|  |  |  | Torres |  | Altura | Mês |  | - | Parcial | Subtotal
| Locação do metro (altura de andaime) por mês |  |  |  | 2 | 3 | 3 |  |  | 18
[10 empty] | 18 | 18
[8 empty] | Total M/MES ......: |  |  | 18
2.6 |  | M | MONTAGEM E DESMONTAGEM DE ANDAIME TUBULAR TIPO "TORRE" (EXCLUSIVE ANDAIME E LIMPEZA). AF_11/2017
|  |  |  | Torres |  | Altura | Repet |  | - | Parcial | Subtotal
| Altura total de trabalho x quantidade de repetições (montagem e desmontagens = térreo + 6 pav tipo) |  |  |  | 2 | 3 | 7 |  |  | 42
| Altura total de trabalho x quantidade de repetições (montagem e desmontagens = subsolo) |  |  |  | 1 | 5 | 2 |  |  | 10
[10 empty] | 52 | 52
[8 empty] | Total M ......: |  |  | 52
2.7 |  | M2 | REMOÇÃO DE FORROS EM RÉGUAS DE PVC OU METÁLICAS, DE FORMA MANUAL, COM REAPROVEITAMENTO.
|  |  |  | Uds. |  | Área | % |  | - | Parcial | Subtotal
| Área de forro a ser removida (subsolo) |  |  |  | 1 | 1537 | 0.15 |  |  | 230.55
| Área de forro a ser removida (térreo + 6 pav tipo) |  |  |  | 7 | 1340 | 0.15 |  |  | 1407
[10 empty] | 1637.55 | 1637.55
[8 empty] | Total M2 ......: |  |  | 1637.55
2.8 |  | M2 | REMONTAGEM DE FORROS EM RÉGUAS DE PVC OU METÁLICAS, DE FORMA MANUAL (EXCLUSIVE FORNECIMENTO DE RÉGUAS DO FORRO)
|  |  |  | Uds. |  | Área | % |  | - | Parcial | Subtotal
| Área de forro a ser remontada (subsolo) |  |  |  | 1 | 1537 | 0.15 |  |  | 230.55
| Área de forro a ser remontada (térreo + 6 pav tipo) |  |  |  | 7 | 1340 | 0.15 |  |  | 1407
[10 empty] | 1637.55 | 1637.55
[8 empty] | Total M2 ......: |  |  | 1637.55
2.9 |  | M | REMOÇÃO DE TUBULAÇÃO EM AÇO GALVANIZADO, INCLUSIVE CONEXÕES (CASA DE BOMBAS EXISTENTE), SEM REAPROVEITAMENTO.
[8 empty] | Total M ......: |  |  | 13
2.10 |  | Un | REMOÇÃO DE BOMBA CENTRIFUGA EXISTENTE
[8 empty] | Total UN ......: |  |  | 1
2.11 |  | Un | REMOÇÃO DE EQUIPAMENTOS E DISPOSITIVOS NO BARRILETE (01 TANQUE DE PRESSURIZAÇÃO, 01 MANÔMETRO, 01 VALVULA DE FLUXO) EXISTENTES.
[8 empty] | Total UN ......: |  |  | 3
2.12 |  | Un | REMOÇÃO DE CAIXA DE COMANDO ELÉTRICO DA BOMBA EXISTENTE
[8 empty] | Total UN ......: |  |  | 1
2.13 |  | Un | REMOÇÃO DE LUMINÁRIAS, DE FORMA MANUAL, SEM REAPROVEITAMENTO. AF_12/2017 (luminárias de emergência existentes)
[8 empty] | Total UN ......: |  |  | 312
2.14 |  | M | REMOÇÃO DE CABOS ELÉTRICOS, DE FORMA MANUAL, SEM REAPROVEITAMENTO. AF_12/2017
|  |  |  | Uds. |  | Comprim. | Largura |  | Altura | Parcial | Subtotal
| Levantamento da fiação a partir do quantitativo de eletroduto previsto no projeto original de combate a incêndio (1375m) |  |  |  | 2 | 1375 |  |  |  | 2750
| Levantamento da fiação a partir do quantitativo das descidas verticais para alimentação das luminárias previstas no projeto original de combate a incêndio (312m) |  |  |  | 2 | 312 |  |  |  | 624
[10 empty] | 3374 | 3374
[8 empty] | Total M ......: |  |  | 3374
2.15 |  | Un | REMOÇÃO DE ACIONADORES MANUAIS E SIRENES BITONAIS EXISTENTES, DE FORMA MANUAL, SEM REAPROVEITAMENTO.
[8 empty] | Total UN ......: |  |  | 37
2.16 |  | M | REMOÇÃO DE CABOS ELÉTRICOS, DE FORMA MANUAL, SEM REAPROVEITAMENTO. AF_12/2017 (cabos da central de alarme existente)
[8 empty] | Total M ......: |  |  | 259
2.17 |  | M2 | REMOÇÃO DE ESQUADRIA METÁLICA, COM OU SEM REAPROVEITAMENTO
|  |  |  | Uds. |  | Comprim. | Largura |  | Altura | Parcial | Subtotal
| Portas corta-fogo existentes (Vão luz 0,90 x 2,10 + espessura da forra = 0,05m) |  |  |  | 15 |  | 1 |  | 2.15 | 32.25
[10 empty] | 32.25 | 32.25
[8 empty] | Total M2 ......: |  |  | 32.25
2.18 |  | Unxkm | TRANSPORTE HORIZONTAL MANUAL, DE PORTA (UNIDADE: UNIDXKM). AF_07/2019
|  |  |  | Uds. |  | KM | - |  | - | Parcial | Subtotal
| Transportes horizontais (portas corta-fogo retiradas) até a área externa |  |  |  | 15 | 0.1 |  |  |  | 1.5
| Transportes horizontais (portas corta-fogo novas) até a área interna |  |  |  | 15 | 0.1 |  |  |  | 1.5
[10 empty] | 3 | 3
[8 empty] | Total UNXKM ......: |  |  | 3
2.19 |  | Un | TRANSPORTE VERTICAL MANUAL, 1 PAVIMENTO, DE PORTA (UNIDADE: UNID). AF_07/2019
|  |  |  | Uds. |  | nº pav | Etapas |  | - | Parcial | Subtotal
| Transporte (pav. 6 / subsolo) - etapas: descida das portas existentes e subida das portas novas |  |  |  | 2 | 7 | 2 |  |  | 28
| Transporte (pav. 5 / subsolo) - etapas: descida das portas existentes e subida das portas novas |  |  |  | 2 | 6 | 2 |  |  | 24
| Transporte (pav. 4 / subsolo) - etapas: descida das portas existentes e subida das portas novas |  |  |  | 2 | 5 | 2 |  |  | 20
| Transporte (pav. 3 / subsolo) - etapas: descida das portas existentes e subida das portas novas |  |  |  | 2 | 4 | 2 |  |  | 16
| Transporte (pav. 2 / subsolo) - etapas: descida das portas existentes e subida das portas novas |  |  |  | 2 | 3 | 2 |  |  | 12
| Transporte (pav. 1 / subsolo) - etapas: descida das portas existentes e subida das portas novas |  |  |  | 2 | 2 | 2 |  |  | 8
| Transporte (pav. térreo / subsolo) - etapas: descida das portas existentes e subida das portas novas |  |  |  | 2 | 1 | 2 |  |  | 4
[10 empty] | 112 | 112
[8 empty] | Total UN ......: |  |  | 112
2.20 |  | Un | FURO EM CONCRETO PARA DIÂMETROS MAIORES QUE 40 MM E MENORES OU IGUAIS A 75 MM. AF_05/2015
|  |  |  | Uds. |  | Comprim. | Largura |  | Altura | Parcial | Subtotal
| Furo na laje de topo do reservatório inferior para entrada da tubulação de retorno do sistema de bombeamento |  |  |  | 1 |  |  |  |  | 1
[10 empty] | 1 | 1
[8 empty] | Total UN ......: |  |  | 1
2.21 |  | M3 | DEMOLIÇÃO DE ALVENARIA DE BLOCO FURADO, DE FORMA MANUAL, SEM REAPROVEITAMENTO. AF_12/2017
|  |  |  | Volume |  | - | - |  | - | Parcial | Subtotal
| Demolição de apoios de tubulações existentes |  |  |  | 0.15 |  |  |  |  | 0.15
[10 empty] | 0.15 | 0.15
[8 empty] | Total M3 ......: |  |  | 0.15
Sistema de prevenção e combate a incêndio - Edifício Sede
Memória de quantitativos 3 Instalação da casa de bombas
Nº |  | Ud | Descrição | [6 empty] | Quantit.
3.1 |  | Un | BOMBA SCHNEIDER MOD BPI ACOPLADA EM MOTOR ELÉTRICO 2 CV, SUCÇÃO E RECALQUE D=2 1/2" (ESPECÍFICA P/ INCENDIO), ALTURA MANOMÉTRICA E VAZÃO CONFORME PROJETO.
[8 empty] | Total UN ......: |  |  | 1
3.2 |  | Un | MOTOBOMBA A DIESEL AUTOESCORVANTE, MARCA BRANCO OU EQUIVALENTE, MODELO BD-710E - VAZÃO MÁXIMA DE 35 M³/H – ALTURA MANOMÉTRICA MÁXIMA 25 MCA - POTÊNCIA DE 5,0 CV - PARTIDA ELÉTRICA.
[8 empty] | Total UN ......: |  |  | 1
3.3 |  | Un | REGISTRO DE GAVETA BRUTO, LATÃO, ROSCÁVEL, 1", INSTALADO EM RESERVAÇÃO DE ÁGUA DE EDIFICAÇÃO QUE POSSUA RESERVATÓRIO DE FIBRA/FIBROCIMENTO ? FORNECIMENTO E INSTALAÇÃO. AF_06/2016
[8 empty] | Total UN ......: |  |  | 1
3.4 |  | Un | REGISTRO DE GAVETA BRUTO, LATÃO, ROSCÁVEL, 1 1/2", INSTALADO EM RESERVAÇÃO DE ÁGUA DE EDIFICAÇÃO QUE POSSUA RESERVATÓRIO DE FIBRA/FIBROCIMENTO - FORNECIMENTO E INSTALAÇÃO. AF_06/2016
[8 empty] | Total UN ......: |  |  | 1
3.5 |  | Un | REGISTRO DE GAVETA BRUTO, LATÃO, ROSCÁVEL, 2 1/2", INSTALADO EM RESERVAÇÃO DE ÁGUA DE EDIFICAÇÃO QUE POSSUA RESERVATÓRIO DE FIBRA/FIBROCIMENTO - FORNECIMENTO E INSTALAÇÃO. AF_06/2016
[8 empty] | Total UN ......: |  |  | 5
3.6 |  | Un | VÁLVULA DE RETENÇÃO VERTICAL, DE BRONZE, ROSCÁVEL, 2 1/2" - FORNECIMENTO E INSTALAÇÃO. AF_01/2019
[8 empty] | Total UN ......: |  |  | 2
3.7 |  | Un | VÁLVULA DE FLUXO CONTÍNUO GALVANIZADA (P/ INCENDIO)
[8 empty] | Total UN ......: |  |  | 1
3.8 |  | Un | FORNECIMENTO E INSTALAÇÃO DE PRESSOSTATO 0 A 10 KGF/CM²
[8 empty] | Total UN ......: |  |  | 1
3.9 |  | Un | MANÔMETRO 0 A 10 KGF/CM2, D=100MM, CONEXÃO 1/2" BSP - FORNECIMENTO E INSTALAÇÃO
[8 empty] | Total UN ......: |  |  | 1
3.10 |  | Un | TANQUE DE PRESSÃO CAPACIDADE 100 LT (P/INCENDIO)
[8 empty] | Total UN ......: |  |  | 1
3.11 |  | Un | JOELHO 90 GRAUS, EM FERRO GALVANIZADO, DN 65 (2 1/2"), CONEXÃO ROSQUEADA, INSTALADO EM REDE DE ALIMENTAÇÃO PARA HIDRANTE - FORNECIMENTO E INSTALAÇÃO. AF_12/2015
[8 empty] | Total UN ......: |  |  | 9
3.12 |  | Un | JOELHO 90 GRAUS, EM FERRO GALVANIZADO, DN 40 (1 1/2"), CONEXÃO ROSQUEADA, INSTALADO EM REDE DE ALIMENTAÇÃO PARA HIDRANTE - FORNECIMENTO E INSTALAÇÃO. AF_12/2015
[8 empty] | Total UN ......: |  |  | 5
3.13 |  | Un | JOELHO 90 GRAUS, EM FERRO GALVANIZADO, DN 25 (1"), CONEXÃO ROSQUEADA, INSTALADO EM REDE DE ALIMENTAÇÃO PARA HIDRANTE - FORNECIMENTO E INSTALAÇÃO. AF_12/2015
[8 empty] | Total UN ......: |  |  | 2
3.14 |  | Un | TÊ, EM FERRO GALVANIZADO, CONEXÃO ROSQUEADA, DN 65 (2 1/2"), INSTALADO EM REDE DE ALIMENTAÇÃO PARA HIDRANTE - FORNECIMENTO E INSTALAÇÃO. AF_12/2015
[8 empty] | Total UN ......: |  |  | 3
3.15 |  | Un | TÊ DE REDUCAO, EM FERRO GALVANIZADO, CONEXÃO ROSQUEADA, DE 2 1/2" X 1", INSTALADO EM REDE DE ALIMENTAÇÃO PARA HIDRANTE - FORNECIMENTO E INSTALAÇÃO.
[8 empty] | Total UN ......: |  |  | 4
3.16 |  | Un | BUCHA DE REDUÇÃO, EM FERRO GALVANIZADO, 2 1/2" X 1 1/2", CONEXÃO ROSQUEADA, INSTALADO EM REDE DE ALIMENTAÇÃO PARA HIDRANTE - FORNECIMENTO E INSTALAÇÃO. AF_12/2015
[8 empty] | Total UN ......: |  |  | 1
3.17 |  | Un | UNIÃO, EM FERRO GALVANIZADO, DN 65 (2 1/2"), CONEXÃO ROSQUEADA, INSTALADO EM REDE DE ALIMENTAÇÃO PARA HIDRANTE - FORNECIMENTO E INSTALAÇÃO. AF_12/2015
[8 empty] | Total UN ......: |  |  | 6
3.18 |  | Un | UNIÃO, EM FERRO GALVANIZADO, DN 40 (1 1/2"), CONEXÃO ROSQUEADA, INSTALADO EM REDE DE ALIMENTAÇÃO PARA HIDRANTE - FORNECIMENTO E INSTALAÇÃO. AF_12/2015
[8 empty] | Total UN ......: |  |  | 1
3.19 |  | Un | NIPLE, EM FERRO GALVANIZADO, DN 65 (2 1/2"), CONEXÃO ROSQUEADA, INSTALADO EM REDE DE ALIMENTAÇÃO PARA HIDRANTE - FORNECIMENTO E INSTALAÇÃO. AF_12/2015
[8 empty] | Total UN ......: |  |  | 14
3.20 |  | Un | NIPLE, EM FERRO GALVANIZADO, DN 50 (2"), CONEXÃO ROSQUEADA, INSTALADO EM REDE DE ALIMENTAÇÃO PARA HIDRANTE - FORNECIMENTO E INSTALAÇÃO. AF_12/2015
[8 empty] | Total UN ......: |  |  | 2
3.21 |  | Un | NIPLE, EM FERRO GALVANIZADO, DN 40 (1 1/2"), CONEXÃO ROSQUEADA, INSTALADO EM REDE DE ALIMENTAÇÃO PARA HIDRANTE - FORNECIMENTO E INSTALAÇÃO. AF_12/2015
[8 empty] | Total UN ......: |  |  | 2
3.22 |  | Un | NIPLE, EM FERRO GALVANIZADO, DN 25 (1"), CONEXÃO ROSQUEADA, INSTALADO EM REDE DE ALIMENTAÇÃO PARA HIDRANTE - FORNECIMENTO E INSTALAÇÃO. AF_12/2015
[8 empty] | Total UN ......: |  |  | 1
3.23 |  | Un | BUCHA DE REDUÇÃO, EM FERRO GALVANIZADO, 2 1/2" X 2", CONEXÃO ROSQUEADA, INSTALADO EM REDE DE ALIMENTAÇÃO PARA HIDRANTE - FORNECIMENTO E INSTALAÇÃO.
[8 empty] | Total UN ......: |  |  | 2
3.24 |  | Un | BUCHA DE REDUÇÃO, EM FERRO GALVANIZADO, 1" X 1/2", CONEXÃO ROSQUEADA, INSTALADO EM REDE DE ALIMENTAÇÃO PARA HIDRANTE - FORNECIMENTO E INSTALAÇÃO.
[8 empty] | Total UN ......: |  |  | 4
3.25 |  | M | TUBO DE AÇO GALVANIZADO COM COSTURA, CLASSE MÉDIA, DN 65 (2 1/2"), CONEXÃO ROSQUEADA, INSTALADO EM REDE DE ALIMENTAÇÃO PARA HIDRANTE - FORNECIMENTO E INSTALAÇÃO. AF_12/2015
[8 empty] | Total M ......: |  |  | 15
3.26 |  | M | TUBO DE AÇO GALVANIZADO COM COSTURA, CLASSE MÉDIA, DN 40 (1 1/2"), CONEXÃO ROSQUEADA, INSTALADO EM REDE DE ALIMENTAÇÃO PARA HIDRANTE - FORNECIMENTO E INSTALAÇÃO. AF_12/2015
[8 empty] | Total M ......: |  |  | 9
3.27 |  | M | TUBO DE AÇO GALVANIZADO COM COSTURA, CLASSE MÉDIA, DN 25 (1"), CONEXÃO ROSQUEADA, INSTALADO EM REDE DE ALIMENTAÇÃO PARA HIDRANTE - FORNECIMENTO E INSTALAÇÃO. AF_12/2015
[8 empty] | Total M ......: |  |  | 2
3.28 |  | Un | ABRAÇADEIRA METÁLICA TIPO "U" DE 2 1/2"
[8 empty] | Total UN ......: |  |  | 10
3.29 |  | Un | ABRAÇADEIRA METÁLICA TIPO "D" DE 1 1/2"
[8 empty] | Total UN ......: |  |  | 6
3.30 |  | M2 | ALVENARIA DE VEDAÇÃO DE BLOCOS CERÂMICOS FURADOS NA VERTICAL DE 19X19X39CM (ESPESSURA 19CM) DE PAREDES COM ÁREA LÍQUIDA MENOR QUE 6M² SEM VÃOS E ARGAMASSA DE ASSENTAMENTO COM PREPARO EM BETONEIRA. AF_06/2014
|  |  |  | Uds. |  | Comprim. | Largura |  | Altura | Parcial | Subtotal
| Base de alvenaria para as tubulações galvanizadas |  |  |  | 10 | 0.2 |  |  | 0.3 | 0.6
[10 empty] | 0.6 | 0.6
[8 empty] | Total M2 ......: |  |  | 0.6
3.31 |  | M2 | EXECUÇÃO DE PASSEIO (CALÇADA) OU PISO DE CONCRETO COM CONCRETO MOLDADO IN LOCO, FEITO EM OBRA, ACABAMENTO CONVENCIONAL, ESPESSURA 12 CM, ARMADO. AF_07/2016
|  |  |  | Uds. |  | Comprim. | Largura |  | Altura | Parcial | Subtotal
| Base de concreto para fixação das bombas |  |  |  |  | 0.85 | 1.2 |  |  | 1.02
[10 empty] | 1.02 | 1.02
[8 empty] | Total M2 ......: |  |  | 1.02
3.32 |  | M2 | CHAPISCO APLICADO EM ALVENARIA (SEM PRESENÇA DE VÃOS) E ESTRUTURAS DE CONCRETO DE FACHADA, COM COLHER DE PEDREIRO. ARGAMASSA TRAÇO 1:3 COM PREPARO MANUAL. AF_06/2014
|  |  |  | Uds. |  | Comprim. | Largura |  | Altura | Parcial | Subtotal
| Base de concreto para fixação das bombas (topo) |  |  |  |  | 0.85 | 1.2 |  |  | 1.02
| Base de concreto para fixação das bombas (lateral maior) |  |  |  | 2 | 0.85 | 0.12 |  |  | 0.2
| Base de concreto para fixação das bombas (lateral menor) |  |  |  | 2 | 1.2 | 0.12 |  |  | 0.29
| Base de alvenaria para fixação das tubulações galvanizadas (topo) |  |  |  | 10 | 0.2 | 0.2 |  |  | 0.4
| Base de alvenaria para fixação das tubulações galvanizadas (lateral) |  |  |  | 40 | 0.2 |  |  | 0.3 | 2.4
[10 empty] | 4.31 | 4.31
[8 empty] | Total M2 ......: |  |  | 4.31
3.33 |  | M2 | CONTRAPISO EM ARGAMASSA TRAÇO 1:4 (CIMENTO E AREIA), PREPARO MANUAL, APLICADO EM ÁREAS SECAS SOBRE LAJE, ADERIDO, ESPESSURA 2CM. AF_06/2014
|  |  |  | Uds. |  | Comprim. | Largura |  | Altura | Parcial | Subtotal
| Base de concreto para fixação das bombas (topo) |  |  |  |  | 0.85 | 1.2 |  |  | 1.02
| Base de concreto para fixação das bombas (lateral maior) |  |  |  | 2 | 0.85 | 0.12 |  |  | 0.2
| Base de concreto para fixação das bombas (lateral menor) |  |  |  | 2 | 1.2 | 0.12 |  |  | 0.29
| Base de alvenaria para fixação das tubulações galvanizadas (topo) |  |  |  | 10 | 0.2 | 0.2 |  |  | 0.4
| Base de alvenaria para fixação das tubulações galvanizadas (lateral) |  |  |  | 40 | 0.2 |  |  | 0.3 | 2.4
[10 empty] | 4.31 | 4.31
[8 empty] | Total M2 ......: |  |  | 4.31
3.34 |  | M2 | PISO DE BORRACHA PASTILHADO, ESPESSURA 7MM, FIXADO COM COLA
|  |  |  | Uds. |  | Comprim. | Largura |  | Altura | Parcial | Subtotal
| Piso para amortecimento das bombas |  |  |  |  | 0.85 | 1.2 |  |  | 1.02
[10 empty] | 1.02 | 1.02
[8 empty] | Total M2 ......: |  |  | 1.02
3.35 |  | M2 | PINTURA DE PROTEÇÃO SOBRE SUPERFÍCIES METÁLICAS COM APLICAÇÃO DE 01 DEMÃO DE TINTA SUPER GALVITE (SHERWIN WILLIAMS OU SIMILAR)
|  |  |  | Diâmetro externo |  | Comprimento | - |  | Área | Parcial | Subtotal
| Área de superfície da tubulação galvanizada nova DN 65 - 2.1/2" (COMP.= 15,00m) [PI*A*B] |  |  |  | 0.075 | 15 |  |  |  | 3.53
| Área de superfície da tubulação galvanizada nova DN 40 - 1.1/2" (COMP.= 9,00m) [PI*A*B] |  |  |  | 0.05 | 9 |  |  |  | 1.41
| Área de superfície da tubulação galvanizada nova DN 32 - 1" (COMP.= 2,00m) [PI*A*B] |  |  |  | 0.032 | 2 |  |  |  | 0.2
[10 empty] | 5.14 | 5.14
[8 empty] | Total M2 ......: |  |  | 5.14
3.36 |  | M2 | PINTURA COM TINTA ALQUÍDICA DE ACABAMENTO (ESMALTE SINTÉTICO ACETINADO) APLICADA A ROLO OU PINCEL SOBRE SUPERFÍCIES METÁLICAS (EXCETO PERFIL) EXECUTADO EM OBRA (02 DEMÃOS). AF_01/2020 - (COR VERMELHA)
|  |  |  | - |  | - | - |  | Área | Parcial | Subtotal
| Área de superfície da tubulação galvanizada nova DN 65 - 2.1/2" (COMP.= 15,00m) [PI*A*B] |  |  |  | 0.075 | 15 |  |  |  | 3.53
| Área de superfície da tubulação galvanizada nova DN 40 - 1.1/2" (COMP.= 9,00m) [PI*A*B] |  |  |  | 0.05 | 9 |  |  |  | 1.41
| Área de superfície da tubulação galvanizada nova DN 32 - 1" (COMP.= 2,00m) [PI*A*B] |  |  |  | 0.032 | 2 |  |  |  | 0.2
[10 empty] | 5.14 | 5.14
[8 empty] | Total M2 ......: |  |  | 5.14
3.37 |  | Un | QUADRO ELÉTRICO DE FORÇA E COMANDO, TRIFÁSICO 380V, PARA 2 BOMBAS DE RECALQUES DE COMBATE A INCÊNDIO, EM CAIXA METÁLICA IP56, PARA A PROTEÇÃO E CONTROLE AUTOMATIZADO DO FUNCIONAMENTO DAS BOMBAS. FORNECIMENTO E INSTALAÇÃO.
[8 empty] | Total UN ......: |  |  | 1
3.38 |  | Un | BATERIA ESTACIONÁRIA SELADA 40AXH, PARA ACIONAMENTO DE MOTOR A COMBUSTÃO A DIESEL.
[8 empty] | Total UN ......: |  |  | 1
3.39 |  | M | ELETRODUTO RÍGIDO ROSCÁVEL, PVC, DN 25 MM (3/4"), PARA CIRCUITOS TERMINAIS, INSTALADO EM PAREDE - FORNECIMENTO E INSTALAÇÃO. AF_12/2015
[8 empty] | Total M ......: |  |  | 9
3.40 |  | Un | CURVA 90 GRAUS PARA ELETRODUTO, PVC, ROSCÁVEL, DN 25 MM (3/4"), PARA CIRCUITOS TERMINAIS, INSTALADA EM PAREDE - FORNECIMENTO E INSTALAÇÃO. AF_12/2015
[8 empty] | Total UN ......: |  |  | 3
3.41 |  | Un | LUVA PARA ELETRODUTO, PVC, ROSCÁVEL, DN 25 MM (3/4"), PARA CIRCUITOS TERMINAIS, INSTALADA EM PAREDE - FORNECIMENTO E INSTALAÇÃO. AF_12/2015
[8 empty] | Total UN ......: |  |  | 6
3.42 |  | M | ELETRODUTO METALICO FLEXIVEL REVESTIDO EXTERNAMENTE COM PVC PRETO, DIAMETRO EXTERNO DE 25 MM (3/4"), TIPO SEALTUBO
[8 empty] | Total M ......: |  |  | 10
3.43 |  | Un | ABRAÇADEIRA METÁLICA TIPO "D" DE 3/4"
[8 empty] | Total UN ......: |  |  | 10
3.44 |  | Un | CONDULETE DE ALUMÍNIO, TIPO X, PARA ELETRODUTO DE AÇO GALVANIZADO DN 20 MM (3/4''), APARENTE - FORNECIMENTO E INSTALAÇÃO. AF_11/2016_P
[8 empty] | Total UN ......: |  |  | 4
3.45 |  | M | CABO DE COBRE FLEXÍVEL ISOLADO, 1,5 MM², ANTI-CHAMA 450/750 V, PARA CIRCUITOS TERMINAIS - FORNECIMENTO E INSTALAÇÃO. AF_12/2015
[8 empty] | Total M ......: |  |  | 50
3.46 |  | M | CABO DE COBRE FLEXÍVEL ISOLADO, 4 MM², ANTI-CHAMA 450/750 V, PARA CIRCUITOS TERMINAIS - FORNECIMENTO E INSTALAÇÃO. AF_12/2015
[8 empty] | Total M ......: |  |  | 120
3.47 |  | M | TUBO DE AÇO PRETO SEM COSTURA, CONEXÃO SOLDADA, DN 50 (2"), INSTALADO EM ESCAPAMENTO DA MOTOBOMBA A COMBUSTÃO - FORNECIMENTO E INSTALAÇÃO. AF_12/2015
[8 empty] | Total M ......: |  |  | 21
3.48 |  | Un | CURVA 90 GRAUS, EM AÇO, CONEXÃO SOLDADA, DN 50 (2"), INSTALADO EM ESCAPAMENTO DA MOTOBOMBA A COMBUSTÃO - FORNECIMENTO E INSTALAÇÃO. AF_12/2015
[8 empty] | Total UN ......: |  |  | 7
3.49 |  | Un | ABRAÇADEIRA METÁLICA TIPO "D" DE 2"
[8 empty] | Total UN ......: |  |  | 17
3.50 |  | Un | PLACA 45 X 20 CM - "QUADRO DE ALIMENTAÇÃO DAS BOMBAS DE INCÊNDIO - NÃO DESLIGUE"
[8 empty] | Total UN ......: |  |  | 1
Sistema de prevenção e combate a incêndio - Edifício Sede
Memória de quantitativos 4 Iluminação de Emergência e Sinalização
Nº |  | Ud | Descrição | [6 empty] | Quantit.
4.1 |  | Un | FORNECIMENTO E INSTALAÇÃO DE LUMINÁRIA DE EMERGÊNCIA PARA SISTEMA CENTRALIZADO, RETANGULAR COM LED, 24VCC, 0,15A, 7W, 840 LM, PARA TETO E/OU PAREDE, SEM ADESIVO. REF. ILUMAC OU EQUIVALENTE.
[8 empty] | Total UN ......: |  |  | 179
4.2 |  | Un | FORNECIMENTO E INSTALAÇÃO DE LUMINÁRIA DE EMERGÊNCIA PARA SISTEMA CENTRALIZADO, RETANGULAR COM LED, 24VCC, 0,15A, 7W, 840 LM, PARA TETO E/OU PAREDE, COM ADESIVO INDICANDO FUGA. REF. ILUMAC OU EQUIVALENTE.
[8 empty] | Total UN ......: |  |  | 163
4.3 |  | Un | BATERIA ESTACIONÁRIA SELADA, 45 AH, 12V, FREEDOM OU EQUIVALENTE. FORNECIMENTO E INSTALAÇÃO.
[8 empty] | Total UN ......: |  |  | 8
4.4 |  | Un | CENTRAL DE ILUMINAÇÃO DE EMERGÊNCIA 1200W, 24 VCC, REF.ILUMAC OU EQUIVALENTE. FORNECIMENTO E INSTALAÇÃO.
[8 empty] | Total UN ......: |  |  | 4
4.5 |  | Un | TERMINAL METALICO A PRESSAO PARA 1 CABO DE 6 A 10 MM2, COM 1 FURO DE FIXACAO - PARA CONEXÃO DOS BORNES DAS BATERIAIS E DA CENTRAL DE ILUMINAÇÃO
[8 empty] | Total UN ......: |  |  | 24
4.6 |  | M | ELETRODUTO RÍGIDO SOLDÁVEL, PVC, DN 25 MM (3/4"), APARENTE, INSTALADO EM TETO - FORNECIMENTO E INSTALAÇÃO. AF_11/2016_P
[8 empty] | Total M ......: |  |  | 332
4.7 |  | Un | CURVA 90 GRAUS PARA ELETRODUTO, PVC, ROSCÁVEL, DN 25 MM (3/4"), PARA CIRCUITOS TERMINAIS, INSTALADA EM PAREDE - FORNECIMENTO E INSTALAÇÃO. AF_12/2015
[8 empty] | Total UN ......: |  |  | 24
4.8 |  | Un | ABRAÇADEIRA METÁLICA TIPO "D" DE 3/4"
[8 empty] | Total UN ......: |  |  | 266
4.9 |  | Un | CONDULETE DE ALUMÍNIO, TIPO X, PARA ELETRODUTO DE AÇO GALVANIZADO DN 20 MM (3/4''), APARENTE - FORNECIMENTO E INSTALAÇÃO. AF_11/2016_P
|  |  |  | Uds. |  | Comprim. | Largura |  | Altura | Parcial | Subtotal
| Tampas a instalar nas caixas de passagem do entreforro, destinadas às descidas para luminárias de emergência |  |  |  | 342 |  |  |  |  | 342
| Tampas a instalar nas caixas de passagem do entreforro, nos trechos que seguirão para as prumadas |  |  |  | 12 |  |  |  |  | 12
[10 empty] | 354 | 354
[8 empty] | Total UN ......: |  |  | 354
4.10 |  | M | CABO DE COBRE FLEXÍVEL ISOLADO, 1,5 MM², ANTI-CHAMA 450/750 V, PARA CIRCUITOS TERMINAIS - FORNECIMENTO E INSTALAÇÃO. AF_12/2015
|  |  |  | Uds. |  | Comprim. | - |  | - | Parcial | Subtotal
| Cabo preferencialmente nas cores: vermelho (+) e preto (-) |  |  |  | 2 | 1833 |  |  |  | 3666
[10 empty] | 3666 | 3666
[8 empty] | Total M ......: |  |  | 3666
4.11 |  | M | CABO DE COBRE FLEXÍVEL ISOLADO, 4 MM², ANTI-CHAMA 450/750 V, PARA CIRCUITOS TERMINAIS - FORNECIMENTO E INSTALAÇÃO. AF_12/2015
|  |  |  | Uds. |  | Comprim. | - |  | - | Parcial | Subtotal
| Cabo preferencialmente nas cores: vermelho (+) e preto (-) |  |  |  | 2 | 292 |  |  |  | 584
[10 empty] | 584 | 584
[8 empty] | Total M ......: |  |  | 584
4.12 |  | M | CABO DE COBRE FLEXÍVEL ISOLADO, 10 MM², ANTI-CHAMA 0,6/1,0 KV, PARA CIRCUITOS TERMINAIS - FORNECIMENTO E INSTALAÇÃO. AF_12/2015 (cores: preto e vermelho)
|  |  |  | Uds. |  | Comprim. | - |  | - | Parcial | Subtotal
| Cabo preferencialmente nas cores: vermelho (+) e preto (-) |  |  |  | 2 | 16 |  |  |  | 32
[10 empty] | 32 | 32
[8 empty] | Total M ......: |  |  | 32
4.13 |  | M | CABO DE COBRE PP CORDPLAST 2 X 1,5 MM2, 450/750V, PARA ALIMENTAÇÃO DA LUMINÁRIA, DESCIDA VERTICAL NO ENTREFORRO (PREFERENCIALMENTE CORES: PRETO E VERMELHO)
|  |  |  | Uds. |  | Comprim. | - |  | - | Parcial | Subtotal
| Trechos verticais de alimentação das luminárias de emergência. Comprimento para cada descida: 1,0m (entreforro) + 0,3m (folga para manutenção). |  |  |  | 342 | 1.3 |  |  |  | 444.6
[10 empty] | 444.6 | 444.6
[8 empty] | Total M ......: |  |  | 444.6
4.14 |  | Un | PONTO DE TOMADA 2P+T DE SOBREPOR, 10 A, DE USO GERAL, ABNT, C/CANALETA PLASTICA 20X10MM,"SISTEMA X", INCLUSIVE ATERRAMENTO
[8 empty] | Total UN ......: |  |  | 4
4.15 |  | Un | DISJUNTOR MONOPOLAR TIPO DIN, CORRENTE NOMINAL DE 10A - FORNECIMENTO E INSTALAÇÃO. AF_04/2016
[8 empty] | Total UN ......: |  |  | 4
4.16 |  | Un | FORNECIMENTO E COLOCAÇÃO DE ANILHA PARA IDENTIFICAÇÃO (CONTENDO DESCRIÇÃO: "24Vcc")
[8 empty] | Total UN ......: |  |  | 342
4.17 |  | Un | PLACA 30X20CM "CENTRAL DE ILUMINAÇÃO DE EMERGÊNCIA (Nº) - PROIBIDA A MANOBRA OU OPERAÇÃO POR PESSOAS NÃO AUTORIZADAS"
[8 empty] | Total UN ......: |  |  | 4
Sistema de prevenção e combate a incêndio - Edifício Sede
Memória de quantitativos 5 Preventivos Móveis
Nº |  | Ud | Descrição | [6 empty] | Quantit.
5.1 |  | Un | EXTINTOR INCENDIO AGUA-PRESSURIZADA 10L INCL SUPORTE PAREDE CARGA COMPLETA - FORNECIMENTO E COLOCACAO
|  |  |  | Uds. |  | Comprim. | Largura |  | Altura | Parcial | Subtotal
| Subsolo |  |  |  | 4 |  |  |  |  | 4
| Térreo |  |  |  | 1 |  |  |  |  | 1
| Pav 1 |  |  |  | 2 |  |  |  |  | 2
| Pav 2 |  |  |  | 1 |  |  |  |  | 1
| Pav 3 |  |  |  | 2 |  |  |  |  | 2
| Pav 4 |  |  |  | 1 |  |  |  |  | 1
| Pav 5 |  |  |  | 3 |  |  |  |  | 3
| Pav 6 |  |  |  | 4 |  |  |  |  | 4
[10 empty] | 18 | 18
[8 empty] | Total UN ......: |  |  | 18
5.2 |  | Un | EXTINTOR INCENDIO TP PO QUIMICO 6KG - FORNECIMENTO E INSTALACAO
|  |  |  | Uds. |  | Comprim. | Largura |  | Altura | Parcial | Subtotal
| Subsolo |  |  |  | 4 |  |  |  |  | 4
| Térreo |  |  |  | 5 |  |  |  |  | 5
| Pav 1 |  |  |  | 6 |  |  |  |  | 6
| Pav 2 |  |  |  | 1 |  |  |  |  | 1
| Pav 3 |  |  |  | 3 |  |  |  |  | 3
| Pav 4 |  |  |  | 5 |  |  |  |  | 5
| Pav 5 |  |  |  | 1 |  |  |  |  | 1
| Pav 6 |  |  |  | 5 |  |  |  |  | 5
[10 empty] | 30 | 30
[8 empty] | Total UN ......: |  |  | 30
5.3 |  | Un | EXTINTOR DE CO2 6KG - FORNECIMENTO E INSTALACAO
|  |  |  | Uds. |  | Comprim. | Largura |  | Altura | Parcial | Subtotal
Subsolo
| Térreo |  |  |  | 2 |  |  |  |  | 2
| Pav 1 |  |  |  | 1 |  |  |  |  | 1
| Pav 2 |  |  |  | 9 |  |  |  |  | 9
| Pav 3 |  |  |  | 5 |  |  |  |  | 5
| Pav 4 |  |  |  | 1 |  |  |  |  | 1
| Pav 5 |  |  |  | 6 |  |  |  |  | 6
Pav 6
[10 empty] | 24 | 24
[8 empty] | Total UN ......: |  |  | 24
5.4 |  | Un | REPOSICIONAMENTO DE EXTINTORES EXISTENTES, INCLUSIVE PLACAS INDICATIVAS.
[8 empty] | Total UN ......: |  |  | 48
5.5 |  | Un | SUPORTE PEDESTAL CROMADO PARA EXTINTORES
[8 empty] | Total UN ......: |  |  | 50
5.6 |  | Un | PLACA DE INDICATIVA DE "EXTINTOR" EM PVC, DIM.: 20 X 20 CM
[8 empty] | Total UN ......: |  |  | 72
5.7 |  | M2 | ADESIVO DEMARCAÇÃO DE PISO PARA EXTINTOR EM VINIL AUTO-ADESIVO CALANDRADO ANTIDERRAPANTE, PRÓPRIO PARA PISOS, DIMENSÕES 1,00 X 1,00M, ESPESSURA 0,1MM (100 MICRA), INCLUSIVE APLICAÇÃO.
|  |  |  | Uds. |  | Comprim. | Largura |  | - | Parcial | Subtotal
Subsolo
| Térreo |  |  |  | 4 | 1 | 1 |  |  | 4
| Pav 1 |  |  |  | 5 | 1 | 1 |  |  | 5
| Pav 2 |  |  |  | 10 | 1 | 1 |  |  | 10
| Pav 3 |  |  |  | 7 | 1 | 1 |  |  | 7
| Pav 4 |  |  |  | 5 | 1 | 1 |  |  | 5
| Pav 5 |  |  |  | 8 | 1 | 1 |  |  | 8
| Pav 6 |  |  |  | 4 | 1 | 1 |  |  | 4
[10 empty] | 43 | 43
[8 empty] | Total M2 ......: |  |  | 43
Sistema de prevenção e combate a incêndio - Edifício Sede
Memória de quantitativos 6 Central de Alarme
Nº |  | Ud | Descrição | [6 empty] | Quantit.
6.1 |  | Un | CENTRAL DE ALARME DE INCÊNDIO ENDEREÇÁVEL, 24 VCC, GERENCIAMENTO DE 125 ENDEREÇOS, INCLUINDO BATERIAS INTERNAS, REF. ILUMAC OU EQUIVALENTE. FORNECIMENTO E INSTALAÇÃO.
[8 empty] | Total UN ......: |  |  | 1
6.2 |  | Un | ACIONADOR MANUAL TIPO QUEBRA-VIDRO, P/INSTAL. INCENDIO, ENDEREÇÁVEL 24Vcc mod. AM-E. REF. ILUMAC OU EQUIVALENTE. FORNECIMENTO E INSTALAÇÃO.
[8 empty] | Total UN ......: |  |  | 19
6.3 |  | Un | SIRENE AUDIOVISUAL ENDEREÇAVEL 24Vcc mod. SAV-E, PARA ALARME DE INCÊNDIO, REF. ILUMAC OU EQUIVALENTE. FORNECIMENTO E INSTALAÇÃO.
[8 empty] | Total UN ......: |  |  | 19
6.4 |  | Un | MÓDULO ENDEREÇÁVEL DE ENTRADA, PARA ALARME DE INCÊNDIO, REF. ILUMAC OU EQUIVALENTE. FORNECIMENTO E INSTALAÇÃO.
[8 empty] | Total UN ......: |  |  | 1
6.5 |  | Un | PLACA FOTOLUMINESCENTE DE INDICATIVA DE "ALARME DE INCÊNDIO" EM PVC, DIM.: 20 X 20 CM
|  |  |  | Uds. |  | Comprim. | Largura |  | Altura | Parcial | Subtotal
| Acionador manual |  |  |  | 19 |  |  |  |  | 19
| Sirene audiovisual |  |  |  | 19 |  |  |  |  | 19
[10 empty] | 38 | 38
[8 empty] | Total UN ......: |  |  | 38
6.6 |  | M | CABO BLINDADO PARA ALARME E DETECÇÃO DE INCÊNCIO 3 X 1,5MM2
[8 empty] | Total M ......: |  |  | 1333
6.7 |  | M | ELETRODUTO RÍGIDO SOLDÁVEL, PVC, DN 25 MM (3/4"), APARENTE, INSTALADO EM TETO - FORNECIMENTO E INSTALAÇÃO. AF_11/2016_P
[8 empty] | Total M ......: |  |  | 1112
6.8 |  | Un | CAIXA RETANGULAR 4" X 4" ALTA (2,00 M DO PISO), METÁLICA, INSTALADA EM PAREDE - FORNECIMENTO E INSTALAÇÃO. AF_12/2015
[8 empty] | Total UN ......: |  |  | 40
6.9 |  | Un | ABRAÇADEIRA METÁLICA TIPO "D" DE 3/4"
[8 empty] | Total UN ......: |  |  | 562
6.10 |  | Un | PONTO DE TOMADA 2P+T DE SOBREPOR, 10 A, DE USO GERAL, ABNT, C/CANALETA PLASTICA 20X10MM,"SISTEMA X", INCLUSIVE ATERRAMENTO
[8 empty] | Total UN ......: |  |  | 1
6.11 |  | Un | DISJUNTOR MONOPOLAR TIPO DIN, CORRENTE NOMINAL DE 10A - FORNECIMENTO E INSTALAÇÃO. AF_04/2016
[8 empty] | Total UN ......: |  |  | 1
6.12 |  | Un | PLACA FOTOLUMINESCENTE 30X20CM "CENTRAL DE ALARME DE INCÊNDIO - PROIBIDA A MANOBRA OU OPERAÇÃO POR PESSOAS NÃO AUTORIZADAS"
[8 empty] | Total UN ......: |  |  | 1
6.13 |  | Un | DETECTOR DE FUMAÇA ÓPTICO ENDEREÇÁVEL 24VCC MOD. SDO-E. REF. ILUMAC OU EQUIVALENTE TÉCNICO. FORNECIMENTO E INSTALAÇÃO.
[8 empty] | Total UN ......: |  |  | 58
6.14 |  | Un | DETECTOR DE TEMPERATURA TERMOVELOCIMÉTRICO ENDEREÇÁVEL 24VCC MOD. TDV-E. REF. ILUMAC OU EQUIVALENTE TÉCNICO. FORNECIMENTO E INSTALAÇÃO.
[8 empty] | Total UN ......: |  |  | 14
6.15 |  | Un | CONDULETE DE ALUMÍNIO, TIPO X, PARA ELETRODUTO DE AÇO GALVANIZADO DN 20 MM (3/4''), APARENTE - FORNECIMENTO E INSTALAÇÃO. AF_11/2016_P
[8 empty] | Total UN ......: |  |  | 318
6.16 |  | Un | BOX RETO EM ALUMÍNIO DE 3/4"
[8 empty] | Total UN ......: |  |  | 318
6.17 |  | M | ELETRODUTO METALICO FLEXIVEL REVESTIDO EXTERNAMENTE COM PVC PRETO, DIAMETRO EXTERNO DE 25 MM (3/4"), TIPO SEALTUBO
[8 empty] | Total M ......: |  |  | 138
6.18 |  | Un | CURVA 90 GRAUS PARA ELETRODUTO, PVC, ROSCÁVEL, DN 25 MM (3/4"), PARA CIRCUITOS TERMINAIS, INSTALADA EM PAREDE - FORNECIMENTO E INSTALAÇÃO. AF_12/2015
[8 empty] | Total UN ......: |  |  | 20
6.19 |  | M | FORNECIMENTO E INSTALAÇÃO DE VERGALHÃO (TIRANTE C/ ROSCA D=1/4"X3000MM (MARVITEC REF. 1431 OU SIMILAR)
[8 empty] | Total M ......: |  |  | 463
6.20 |  | Un | PORCA SEXTAVADA ZINCADA 1/4" (FORNECIMENTO E COLOCAÇÃO)
[8 empty] | Total UN ......: |  |  | 2224
6.21 |  | Un | ARRUELA LISA ZINCADA D=1/4"
[8 empty] | Total UN ......: |  |  | 2224
6.22 |  | Un | CHUMBADOR WALSYMA CB 314200 D=1/4"X2" (P/ FIXAÇÃO MECÃNICA EM AÇO GALVANIZADO)
[8 empty] | Total UN ......: |  |  | 912
6.23 |  | Un | FORNECIMENTO E INSTALAÇÃO DE PARAFUSO CABEÇA REDONDA DE ROSCA SOBERBA 6.1X50 (REF. VL 1.77 VALEMAM OU SIMILAR)
[8 empty] | Total UN ......: |  |  | 912
6.24 |  | Un | CANTONEIRA "ZZ" PARA FIXAÇÃO DE PERFILADO, REF. MOPA OU SIMILAR (JUNÇÃO ANGULAR DUPLA ALTA 38X38MM)
[8 empty] | Total UN ......: |  |  | 562
6.25 |  | M | FITA PLÁSTICA 50MMX30M - VERMELHA (ADESIVA P/ BALIZAMENTO DA TUBULAÇÃO)
[8 empty] | Total M ......: |  |  | 4
Sistema de prevenção e combate a incêndio - Edifício Sede
Memória de quantitativos 7 Escadaria e Antecâmara
Nº |  | Ud | Descrição | [6 empty] | Quantit.
7.1 |  | M2 | LIMPEZA DE PISO CERÂMICO OU PORCELANATO COM PANO ÚMIDO. AF_04/2019 (preparação antes da aplicação da fita)
[8 empty] | Total M2 ......: |  |  | 256
7.2 |  | M | FITA ANTIDERRAPANTE SAFETY-WALK "3M" L=5CM OU SIMILAR
[8 empty] | Total M ......: |  |  | 630
7.3 |  | Un | PORTA CORTA-FOGO 90X210X4CM - FORNECIMENTO E INSTALAÇÃO. AF_12/2019
[8 empty] | Total UN ......: |  |  | 15
7.4 |  | Un | PLACA 30X20CM "PORTA CORTA-FOGO MANTENHA FECHADA"
[8 empty] | Total UN ......: |  |  | 15
7.5 |  | Un | Placa de indicativa para IDENTIFICAÇÃO DO ANDAR em pvc, dim.: 20 x 20 cm
[8 empty] | Total UN ......: |  |  | 15
Sistema de prevenção e combate a incêndio - Edifício Sede
Memória de quantitativos 8 Pintura
Nº |  | Ud | Descrição | [6 empty] | Quantit.
8.1 |  | M2 | PINTURA DE PROTEÇÃO SOBRE SUPERFÍCIES METÁLICAS COM APLICAÇÃO DE 01 DEMÃO DE TINTA SUPER GALVITE (SHERWIN WILLIAMS OU SIMILAR)
|  |  |  | Uds. |  | Demãos | Área |  | Coef | Parcial | Subtotal
| Portas corta-fogo (Vão luz = 0,90x2,10m). Considerando um coeficiente de 2,5 (2 faces + 0,5 referente às forras) com 2 DEMÃOS. |  |  |  | 15 | 2 | 1.89 |  | 2.5 | 141.75
| Caixa de hidrante (pav 6) - área interna com 2 DEMÃOS. |  |  |  | 1 | 2 | 1.44 |  |  | 2.88
[10 empty] | 144.63 | 144.63
[8 empty] | Total M2 ......: |  |  | 144.63
8.2 |  | M2 | PINTURA COM TINTA ALQUÍDICA DE FUNDO E ACABAMENTO (ESMALTE SINTÉTICO GRAFITE) PULVERIZADA SOBRE SUPERFÍCIES METÁLICAS (EXCETO PERFIL) EXECUTADO EM OBRA (POR DEMÃO). AF_01/2020
|  |  |  | Uds. |  | Demãos | Área |  | Coef | Parcial | Subtotal
| Portas corta-fogo (Vão luz = 0,90x2,10m). Considerando um coeficiente de 2,5 (2 faces + 0,5 referente às forras) com 2 DEMÃOS. |  |  |  | 15 | 2 | 1.89 |  | 2.5 | 141.75
[10 empty] | 141.75 | 141.75
[8 empty] | Total M2 ......: |  |  | 141.75
8.3 |  | M2 | PINTURA COM TINTA ALQUÍDICA DE ACABAMENTO (ESMALTE SINTÉTICO ACETINADO) APLICADA A ROLO OU PINCEL SOBRE SUPERFÍCIES METÁLICAS (EXCETO PERFIL) EXECUTADO EM OBRA (02 DEMÃOS). AF_01/2020 - (COR VERMELHA)
|  |  |  | Uds. |  | Área | - |  | - | Parcial | Subtotal
| Caixas de hidrantes - área interna |  |  |  | 1 | 1.44 |  |  |  | 1.44
[10 empty] | 1.44 | 1.44
[8 empty] | Total M2 ......: |  |  | 1.44
8.4 |  | M2 | APLICAÇÃO E LIXAMENTO DE MASSA LÁTEX EM PAREDES, DUAS DEMÃOS. AF_06/2014
|  |  |  | Uds. |  | Perímetro | Largura |  | Faces | Parcial | Subtotal
| Entorno das portas corta-fogo (0,90x2,10) |  |  |  | 15 | 5.1 | 0.25 |  | 2 | 38.25
[10 empty] | 38.25 | 38.25
[8 empty] | Total M2 ......: |  |  | 38.25
8.5 |  | M2 | APLICAÇÃO MANUAL DE PINTURA COM TINTA LÁTEX PVA EM PAREDES, DUAS DEMÃOS. AF_06/2014
|  |  |  | Uds. |  | Périmetro | Altura |  | Área | Parcial | Subtotal
| Antecâmaras |  |  |  | 7 | 10.1 | 3 |  |  | 212.1
| Desconto das portas |  |  |  | -14 | 0.9 | 2.1 |  |  | -26.46
| Entorno das portas corta-fogo (parte externa da antecâmara) |  |  |  | 15 | 1.5 | 3 |  |  | 67.5
| Desconto das portas |  |  |  | -15 | 0.9 | 2.1 |  |  | -28.35
| Base de concreto para fixação das bombas (lateral maior) | [7 empty] | 0.2 | 0.2
| Base de concreto para fixação das bombas (lateral menor) | [7 empty] | 0.29 | 0.29
| Base de alvenaria para fixação das tubulações galvanizadas (topo) | [7 empty] | 0.4 | 0.4
| Base de alvenaria para fixação das tubulações galvanizadas (lateral) | [7 empty] | 2.4 | 2.4
[10 empty] | 228.08 | 228.08
[8 empty] | Total M2 ......: |  |  | 228.08
8.6 |  | M2 | PINTURA ACRILICA PARA SINALIZAÇÃO HORIZONTAL EM PISO CIMENTADO
| Pintura para demarcação de piso para os extintores de incêndio |  |  | Uds. |  | Comprim. | Largura |  | - | Parcial | Subtotal
| Subsolo |  |  |  | 6 | 1 | 1 |  |  | 6
| Pav 6 |  |  |  | 3 | 1 | 1 |  |  | 3
| Casa de máquinas |  |  |  | 2 | 1 | 1 |  |  | 2
[10 empty] | 11 | 11
[8 empty] | Total M2 ......: |  |  | 11
8.7 |  | M | COLOCAÇÃO DE FITA PROTETORA PARA PINTURA. AF_01/2020
|  |  |  | M/M2 |  | Área (M2) | - |  | - | Parcial | Subtotal
| Para pintura de demarcação de piso dos extintores de incêndio (considerando um consumo de 7 metros por m²) |  |  |  | 7 | 11 |  |  |  | 77
[10 empty] | 77 | 77
[8 empty] | Total M ......: |  |  | 77
Sistema de prevenção e combate a incêndio - Edifício Sede
Memória de quantitativos 9 Serviços Finais
Nº |  | Ud | Descrição | [6 empty] | Quantit.
9.1 |  | Un | ETIQUETA AUTO-ADESIVA COM INSCRIÇÃO "INCÊNDIO" EM LETRAS VERMELHAS, PARA VISOR DOS HIDRANTES.
[8 empty] | Total UN ......: |  |  | 16
9.2 |  | M2 | VIDRO LISO COMUM TRANSPARENTE, ESPESSURA 4MM
|  |  |  | Uds. |  | Comprim. | Largura |  | Altura | Parcial | Subtotal
| Reposição para os hidrantes sem vidro |  |  |  | 3 | 0.26 | 0.26 |  |  | 0.2
[10 empty] | 0.2 | 0.2
[8 empty] | Total M2 ......: |  |  | 0.2
9.3 |  | Un | EXECUÇÃO DE TESTE DE ESTANQUEIDADE COM EMISSÃO DE RELATÓRIO E LAUDO TÉCNICO (REDE DE HIDRANTES PRESSURIZADA - 17 HIDRANTES), INCLUSIVE FORNECIMENTO DE ART - REALIZADO POR EMPRESA OU PROFISSIONAL ESPECIALIZADO NA ÁREA.
[8 empty] | Total UN ......: |  |  | 1
9.4 |  | Un | ELABORAÇÃO DE AS-BUILT- SISTEMA DE COMBATE A INCÊNDIO E PÂNICO CONTENDO HIDRANTES E EXTINTORES, INCLUSIVE QUADRO DE COMANDO ELÉTRICO, SISTEMA DE BOMBEAMENTO, SISTEMAS DE CENTRAL DE ALARME E CENTRAL DE ILUMINAÇÃO DE EMERGÊNCIA, ENTREGUE EM FORMATO DIGITAL E IMPRESSO EM PAPEL, INCLUSIVE ART.
[8 empty] | Total UN ......: |  |  | 1
9.5 |  | Un | ELABORAÇÃO DE MANUAL DE UTILIZAÇÃO E PLANO DE MANUTENÇÃO, CONTEMPLANDO CADA SISTEMA EXECUTADO
[8 empty] | Total UN ......: |  |  | 1
9.6 |  | Un | COMISSIONAMENTO, TESTES E TREINAMENTO DO SISTEMAS DE COMANDO E BOMBEAMENTO DA REDE DE HIDRANTES, INCLUSIVE COM EMISSÃO DE RELATÓRIO
[8 empty] | Total UN ......: |  |  | 1
9.7 |  | Un | COMISSIONAMENTO, TESTES E TREINAMENTO DO SISTEMAS DE CENTRAL DE ILUMINAÇÃO DE EMERGÊNCIA, INCLUSIVE COM EMISSÃO DE RELATÓRIO
[8 empty] | Total UN ......: |  |  | 1
9.8 |  | Un | COMISSIONAMENTO, TESTES E TREINAMENTO DO SISTEMA DE CENTRAL DE ALARME, INCLUSIVE COM EMISSÃO DE RELATÓRIO
[8 empty] | Total UN ......: |  |  | 1
9.9 |  | Un | DESMOBILIZAÇÃO DE EQUIPAMENTOS
[8 empty] | Total UN ......: |  |  | 1
9.10 |  | M2 | LIMPEZA DE FORRO REMOVÍVEL COM PANO ÚMIDO. AF_04/2019
|  |  |  | Uds. |  | Área | % |  | - | Parcial | Subtotal
| Área de forro a ser removida e remontada (subsolo) |  |  |  | 1 | 1537 | 0.15 |  |  | 230.55
| Área de forro a ser removida e remontada (térreo + 6 pav tipo) |  |  |  | 7 | 1340 | 0.15 |  |  | 1407
[10 empty] | 1637.55 | 1637.55
[8 empty] | Total M2 ......: |  |  | 1637.55
9.11 |  | M2 | LIMPEZA DE PISO CERÂMICO OU PORCELANATO COM VASSOURA A SECO. AF_04/2019
|  |  |  | Uds. |  | Área | % |  | - | Parcial | Subtotal
| Área de forro a ser removida (subsolo) |  |  |  | 1 | 1537 | 0.15 |  |  | 230.55
| Área de forro a ser removida (térreo + 6 pav tipo) |  |  |  | 7 | 1340 | 0.15 |  |  | 1407
[10 empty] | 1637.55 | 1637.55
[8 empty] | Total M2 ......: |  |  | 1637.55
9.12 |  | Un | REMOÇÃO DE ENTULHO (LOCAÇÃO DE CAÇAMBA ESTACIONÁRIA)
[8 empty] | Total UN ......: |  |  | 2
26/08/2021 Engenheiros Philippe Hypólito e Eduardo Machado
Sistema de prevenção e combate a incêndio - Edifício Sede

## ABC - Serviços
Poder Judiciário Federal
Tribunal Regional Eleitoral da Paraíba
Seção de Engenharia e Arquitetura – COSEG
CURVA ABC-SERVIÇOS - Sistema de prevenção e combate a incêndio - Edifício Sede
Item | Referência | Código | Descrição | Ud | Qtd | Custo Unitário (R$) | Custo Total (R$) | (%) Simples | (%) Acumulado | Classe | Posição
6.6 | ADAPTADA | SEARQ_ORSE_11855 | CABO BLINDADO PARA ALARME E DETECÇÃO DE INCÊNCIO 3 X 1,5MM2 | M | 1333 | 20.61 | 27473.13 | 8.411% | 8.411% | A | 1
1.1 | ADAPTADA | SEARQ_ADM_LOCAL | ADMINISTRAÇÃO LOCAL | UN | 1 | 24082.64 | 24082.64 | 7.373% | 15.78% | A | 2
4.2 | ADAPTADA | SEARQ_SINAPI_97599b | FORNECIMENTO E INSTALAÇÃO DE LUMINÁRIA DE EMERGÊNCIA PARA SISTEMA CENTRALIZADO, RETANGULAR COM LED, 24VCC, 0,15A, 7W, 840 LM, PARA TETO E/OU PAREDE, COM ADESIVO INDICANDO FUGA. REF. ILUMAC OU EQUIVALENTE. | UN | 163 | 128.48 | 20942.24 | 6.412% | 22.2% | A | 3
4.1 | ADAPTADA | SEARQ_SINAPI_97599 | FORNECIMENTO E INSTALAÇÃO DE LUMINÁRIA DE EMERGÊNCIA PARA SISTEMA CENTRALIZADO, RETANGULAR COM LED, 24VCC, 0,15A, 7W, 840 LM, PARA TETO E/OU PAREDE, SEM ADESIVO. REF. ILUMAC OU EQUIVALENTE. | UN | 179 | 110.5 | 19779.5 | 6.056% | 28.25% | A | 4
5.3 | SINAPI | 72554 | EXTINTOR DE CO2 6KG - FORNECIMENTO E INSTALACAO | UN | 24 | 730.77 | 17538.48 | 5.37% | 33.62% | A | 5
7.3 | SINAPI | 90838 | PORTA CORTA-FOGO 90X210X4CM - FORNECIMENTO E INSTALAÇÃO. AF_12/2019 | UN | 15 | 916.92 | 13753.8 | 4.211% | 37.83% | A | 6
4.9 | SINAPI | 95801 | CONDULETE DE ALUMÍNIO, TIPO X, PARA ELETRODUTO DE AÇO GALVANIZADO DN 20 MM (3/4''), APARENTE - FORNECIMENTO E INSTALAÇÃO. AF_11/2016_P | UN | 354 | 32.63 | 11551.02 | 3.536% | 41.37% | A | 7
6.15 | SINAPI | 95801 | CONDULETE DE ALUMÍNIO, TIPO X, PARA ELETRODUTO DE AÇO GALVANIZADO DN 20 MM (3/4''), APARENTE - FORNECIMENTO E INSTALAÇÃO. AF_11/2016_P | UN | 318 | 32.63 | 10376.34 | 3.177% | 44.55% | A | 8
6.13 | ADAPTADA | SEARQ_ORSE_12018 | DETECTOR DE FUMAÇA ÓPTICO ENDEREÇÁVEL 24VCC MOD. SDO-E. REF. ILUMAC OU EQUIVALENTE TÉCNICO. FORNECIMENTO E INSTALAÇÃO. | UN | 58 | 161.9 | 9390.2 | 2.875% | 47.42% | A | 9
4.10 | SINAPI | 91924 | CABO DE COBRE FLEXÍVEL ISOLADO, 1,5 MM², ANTI-CHAMA 450/750 V, PARA CIRCUITOS TERMINAIS - FORNECIMENTO E INSTALAÇÃO. AF_12/2015 | M | 3666 | 2.54 | 9311.64 | 2.851% | 50.27% | B | 10
5.2 | SINAPI | 83635 | EXTINTOR INCENDIO TP PO QUIMICO 6KG - FORNECIMENTO E INSTALACAO | UN | 30 | 257.71 | 7731.3 | 2.367% | 52.64% | B | 11
6.19 | ADAPTADA | SEARQ_ORSE_12545 | FORNECIMENTO E INSTALAÇÃO DE VERGALHÃO (TIRANTE C/ ROSCA D=1/4"X3000MM (MARVITEC REF. 1431 OU SIMILAR) | M | 463 | 15.42 | 7139.46 | 2.186% | 54.82% | B | 12
3.37 | ADAPTADA | SEARQ_ORSE_07826 | QUADRO ELÉTRICO DE FORÇA E COMANDO, TRIFÁSICO 380V, PARA 2 BOMBAS DE RECALQUES DE COMBATE A INCÊNDIO, EM CAIXA METÁLICA IP56, PARA A PROTEÇÃO E CONTROLE AUTOMATIZADO DO FUNCIONAMENTO DAS BOMBAS. FORNECIMENTO E INSTALAÇÃO. | UN | 1 | 6530.83 | 6530.83 | 1.999% | 56.82% | B | 13
6.7 | SINAPI | 95727 | ELETRODUTO RÍGIDO SOLDÁVEL, PVC, DN 25 MM (3/4"), APARENTE, INSTALADO EM TETO - FORNECIMENTO E INSTALAÇÃO. AF_11/2016_P | M | 1112 | 5.49 | 6104.88 | 1.869% | 58.69% | B | 14
2.8 | ADAPTADA | SEARQ_SINAPI_96486 | REMONTAGEM DE FORROS EM RÉGUAS DE PVC OU METÁLICAS, DE FORMA MANUAL (EXCLUSIVE FORNECIMENTO DE RÉGUAS DO FORRO) | M2 | 1637.55 | 3.44 | 5633.17 | 1.725% | 60.42% | B | 15
7.2 | ADAPTADA | SEARQ_ORSE_02228b | FITA ANTIDERRAPANTE SAFETY-WALK "3M" L=5CM OU SIMILAR | M | 630 | 8.23 | 5184.9 | 1.587% | 62.01% | B | 16
5.7 | ADAPTADA | SEARQ_SEINFRA-CE_I8629 | ADESIVO DEMARCAÇÃO DE PISO PARA EXTINTOR EM VINIL AUTO-ADESIVO CALANDRADO ANTIDERRAPANTE, PRÓPRIO PARA PISOS, DIMENSÕES 1,00 X 1,00M, ESPESSURA 0,1MM (100 MICRA), INCLUSIVE APLICAÇÃO. | M2 | 43 | 109.75 | 4719.25 | 1.445% | 63.45% | B | 17
3.10 | ADAPTADA | SEARQ_ORSE_09905 | TANQUE DE PRESSÃO CAPACIDADE 100 LT (P/INCENDIO) | UN | 1 | 4702.04 | 4702.04 | 1.44% | 64.89% | B | 18
3.2 | ADAPTADA | SEARQ_ORSE_11333 | MOTOBOMBA A DIESEL AUTOESCORVANTE, MARCA BRANCO OU EQUIVALENTE, MODELO BD-710E - VAZÃO MÁXIMA DE 35 M³/H – ALTURA MANOMÉTRICA MÁXIMA 25 MCA - POTÊNCIA DE 5,0 CV - PARTIDA ELÉTRICA. | UN | 1 | 4454.29 | 4454.29 | 1.364% | 66.25% | B | 19
5.1 | SINAPI | 73775/2 | EXTINTOR INCENDIO AGUA-PRESSURIZADA 10L INCL SUPORTE PAREDE CARGA COMPLETA - FORNECIMENTO E COLOCACAO | UN | 18 | 227.71 | 4098.78 | 1.255% | 67.51% | B | 20
4.13 | ADAPTADA | SEARQ_ORSE_08466 | CABO DE COBRE PP CORDPLAST 2 X 1,5 MM2, 450/750V, PARA ALIMENTAÇÃO DA LUMINÁRIA, DESCIDA VERTICAL NO ENTREFORRO (PREFERENCIALMENTE CORES: PRETO E VERMELHO) | M | 444.6 | 8.66 | 3850.24 | 1.179% | 68.69% | B | 21
6.24 | ADAPTADA | SEARQ_ORSE_12500 | CANTONEIRA "ZZ" PARA FIXAÇÃO DE PERFILADO, REF. MOPA OU SIMILAR (JUNÇÃO ANGULAR DUPLA ALTA 38X38MM) | UN | 562 | 6.77 | 3804.74 | 1.165% | 69.85% | B | 22
4.11 | SINAPI | 91928 | CABO DE COBRE FLEXÍVEL ISOLADO, 4 MM², ANTI-CHAMA 450/750 V, PARA CIRCUITOS TERMINAIS - FORNECIMENTO E INSTALAÇÃO. AF_12/2015 | M | 584 | 6.2 | 3620.8 | 1.109% | 70.96% | B | 23
4.4 | ADAPTADA | SEARQ_ORSE_07825 | CENTRAL DE ILUMINAÇÃO DE EMERGÊNCIA 1200W, 24 VCC, REF.ILUMAC OU EQUIVALENTE. FORNECIMENTO E INSTALAÇÃO. | UN | 4 | 886.99 | 3547.96 | 1.086% | 72.05% | B | 24
6.3 | ADAPTADA | SEARQ_ORSE_11824 | SIRENE AUDIOVISUAL ENDEREÇAVEL 24Vcc mod. SAV-E, PARA ALARME DE INCÊNDIO, REF. ILUMAC OU EQUIVALENTE. FORNECIMENTO E INSTALAÇÃO. | UN | 19 | 182.97 | 3476.43 | 1.064% | 73.11% | B | 25
4.3 | ADAPTADA | SEARQ_ORSE_11980b | BATERIA ESTACIONÁRIA SELADA, 45 AH, 12V, FREEDOM OU EQUIVALENTE. FORNECIMENTO E INSTALAÇÃO. | UN | 8 | 415 | 3320 | 1.016% | 74.13% | B | 26
6.23 | ADAPTADA | SEARQ_ORSE_00718 | FORNECIMENTO E INSTALAÇÃO DE PARAFUSO CABEÇA REDONDA DE ROSCA SOBERBA 6.1X50 (REF. VL 1.77 VALEMAM OU SIMILAR) | UN | 912 | 3.47 | 3164.64 | 0.9689% | 75.1% | B | 27
6.9 | ADAPTADA | SEARQ_ORSE_08441 | ABRAÇADEIRA METÁLICA TIPO "D" DE 3/4" (distância máxima de fixação: 1,5m) | UN | 562 | 4.97 | 2793.14 | 0.8552% | 75.95% | B | 28
6.1 | ADAPTADA | SEARQ_ORSE_11820 | CENTRAL DE ALARME DE INCÊNDIO ENDEREÇÁVEL, 24 VCC, GERENCIAMENTO DE 125 ENDEREÇOS, INCLUINDO BATERIAS INTERNAS, REF. ILUMAC OU EQUIVALENTE. FORNECIMENTO E INSTALAÇÃO. | UN | 1 | 2574.56 | 2574.56 | 0.7882% | 76.74% | B | 29
6.16 | ADAPTADA | SEARQ_ORSE_11816 | BOX RETO EM ALUMÍNIO DE 3/4" | UN | 318 | 8.07 | 2566.26 | 0.7857% | 77.53% | C | 30
5.5 | ADAPTADA | SEARQ_ORSE_01512 | SUPORTE PEDESTAL CROMADO PARA EXTINTORES | UN | 50 | 50.93 | 2546.5 | 0.7796% | 78.31% | C | 31
8.2 | SINAPI | 100725 | PINTURA COM TINTA ALQUÍDICA DE FUNDO E ACABAMENTO (ESMALTE SINTÉTICO GRAFITE) PULVERIZADA SOBRE SUPERFÍCIES METÁLICAS (EXCETO PERFIL) EXECUTADO EM OBRA (POR DEMÃO). AF_01/2020 | M2 | 141.75 | 17.77 | 2518.9 | 0.7712% | 79.08% | C | 32
6.2 | ADAPTADA | SEARQ_ORSE_11829 | ACIONADOR MANUAL TIPO QUEBRA-VIDRO, P/INSTAL. INCENDIO, ENDEREÇÁVEL 24Vcc mod. AM-E. REF. ILUMAC OU EQUIVALENTE. FORNECIMENTO E INSTALAÇÃO. | UN | 19 | 130.39 | 2477.41 | 0.7585% | 79.83% | C | 33
6.20 | ADAPTADA | SEARQ_ORSE_09832 | PORCA SEXTAVADA ZINCADA 1/4" (FORNECIMENTO E COLOCAÇÃO) | UN | 2224 | 1.07 | 2379.68 | 0.7286% | 80.56% | C | 34
3.47 | ADAPTADA | SEARQ_SINAPI_92361 | TUBO DE AÇO PRETO SEM COSTURA, CONEXÃO SOLDADA, DN 50 (2"), INSTALADO EM ESCAPAMENTO DA MOTOBOMBA A COMBUSTÃO - FORNECIMENTO E INSTALAÇÃO. AF_12/2015 | M | 21 | 113.12 | 2375.52 | 0.7273% | 81.29% | C | 35
6.14 | ADAPTADA | SEARQ_ORSE_12017 | DETECTOR DE TEMPERATURA TERMOVELOCIMÉTRICO ENDEREÇÁVEL 24VCC MOD. TDV-E. REF. ILUMAC OU EQUIVALENTE TÉCNICO. FORNECIMENTO E INSTALAÇÃO. | UN | 14 | 166.5 | 2331 | 0.7137% | 82% | C | 36
8.5 | SINAPI | 88487 | APLICAÇÃO MANUAL DE PINTURA COM TINTA LÁTEX PVA EM PAREDES, DUAS DEMÃOS. AF_06/2014 | M2 | 228.08 | 9.92 | 2262.55 | 0.6927% | 82.7% | C | 37
3.25 | SINAPI | 92367 | TUBO DE AÇO GALVANIZADO COM COSTURA, CLASSE MÉDIA, DN 65 (2 1/2"), CONEXÃO ROSQUEADA, INSTALADO EM REDE DE ALIMENTAÇÃO PARA HIDRANTE - FORNECIMENTO E INSTALAÇÃO. AF_12/2015 | M | 15 | 148.77 | 2231.55 | 0.6832% | 83.38% | C | 38
9.5 | ADAPTADA | SEARQ_MANUAL | ELABORAÇÃO DE MANUAL DE UTILIZAÇÃO E PLANO DE MANUTENÇÃO, CONTEMPLANDO CADA SISTEMA EXECUTADO | UN | 1 | 2219.98 | 2219.98 | 0.6797% | 84.06% | C | 39
9.6 | ADAPTADA | SEARQ_TESTE_COM1 | COMISSIONAMENTO, TESTES E TREINAMENTO DO SISTEMAS DE COMANDO E BOMBEAMENTO DA REDE DE HIDRANTES, INCLUSIVE COM EMISSÃO DE RELATÓRIO | UN | 1 | 2101.6 | 2101.6 | 0.6434% | 84.7% | C | 40
9.7 | ADAPTADA | SEARQ_TESTE_COM2 | COMISSIONAMENTO, TESTES E TREINAMENTO DO SISTEMAS DE CENTRAL DE ILUMINAÇÃO DE EMERGÊNCIA, INCLUSIVE COM EMISSÃO DE RELATÓRIO | UN | 1 | 2101.6 | 2101.6 | 0.6434% | 85.35% | C | 41
9.8 | ADAPTADA | SEARQ_TESTE_COM3 | COMISSIONAMENTO, TESTES E TREINAMENTO DO SISTEMA DE CENTRAL DE ALARME, INCLUSIVE COM EMISSÃO DE RELATÓRIO | UN | 1 | 2101.6 | 2101.6 | 0.6434% | 85.99% | C | 42
3.1 | ADAPTADA | SEARQ_ORSE_07868 | BOMBA SCHNEIDER MOD BPI ACOPLADA EM MOTOR ELÉTRICO 2 CV, SUCÇÃO E RECALQUE D=2 1/2" (ESPECÍFICA P/ INCENDIO), ALTURA MANOMÉTRICA E VAZÃO CONFORME PROJETO. | UN | 1 | 1953.34 | 1953.34 | 0.598% | 86.59% | C | 43
2.7 | ADAPTADA | SEARQ_SINAPI_97640 | REMOÇÃO DE FORROS EM RÉGUAS DE PVC OU METÁLICAS, DE FORMA MANUAL, COM REAPROVEITAMENTO. | M2 | 1637.55 | 1.14 | 1866.81 | 0.5715% | 87.16% | C | 44
9.10 | SINAPI | 99826 | LIMPEZA DE FORRO REMOVÍVEL COM PANO ÚMIDO. AF_04/2019 | M2 | 1637.55 | 1.12 | 1834.06 | 0.5615% | 87.72% | C | 45
4.6 | SINAPI | 95727 | ELETRODUTO RÍGIDO SOLDÁVEL, PVC, DN 25 MM (3/4"), APARENTE, INSTALADO EM TETO - FORNECIMENTO E INSTALAÇÃO. AF_11/2016_P | M | 332 | 5.49 | 1822.68 | 0.558% | 88.28% | C | 46
6.17 | ADAPTADA | SEARQ_ORSE_11749 | ELETRODUTO METALICO FLEXIVEL REVESTIDO EXTERNAMENTE COM PVC PRETO, DIAMETRO EXTERNO DE 25 MM (3/4"), TIPO SEALTUBO | M | 138 | 12.64 | 1744.32 | 0.534% | 88.81% | C | 47
2.14 | SINAPI | 97661 | REMOÇÃO DE CABOS ELÉTRICOS, DE FORMA MANUAL, SEM REAPROVEITAMENTO. AF_12/2017 | M | 3374 | 0.48 | 1619.52 | 0.4958% | 89.31% | C | 48
5.6 | ADAPTADA | SEARQ_ORSE_12138a | PLACA DE INDICATIVA DE "EXTINTOR" EM PVC, DIM.: 20 X 20 CM | UN | 72 | 22.33 | 1607.76 | 0.4922% | 89.8% | C | 49
6.22 | ADAPTADA | SEARQ_ORSE_09819 | CHUMBADOR WALSYMA CB 314200 D=1/4"X2" (P/ FIXAÇÃO MECÃNICA EM AÇO GALVANIZADO) | UN | 912 | 1.75 | 1596 | 0.4886% | 90.29% | C | 50
9.3 | ADAPTADA | SEARQ_ORSE_12760 | EXECUÇÃO DE TESTE DE ESTANQUEIDADE COM EMISSÃO DE RELATÓRIO E LAUDO TÉCNICO (REDE DE HIDRANTES PRESSURIZADA - 17 HIDRANTES), INCLUSIVE FORNECIMENTO DE ART - REALIZADO POR EMPRESA OU PROFISSIONAL ESPECIALIZADO NA ÁREA. | UN | 1 | 1487.5 | 1487.5 | 0.4554% | 90.75% | C | 51
3.5 | SINAPI | 94499 | REGISTRO DE GAVETA BRUTO, LATÃO, ROSCÁVEL, 2 1/2", INSTALADO EM RESERVAÇÃO DE ÁGUA DE EDIFICAÇÃO QUE POSSUA RESERVATÓRIO DE FIBRA/FIBROCIMENTO - FORNECIMENTO E INSTALAÇÃO. AF_06/2016 | UN | 5 | 288.65 | 1443.25 | 0.4419% | 91.19% | C | 52
4.8 | ADAPTADA | SEARQ_ORSE_08441 | ABRAÇADEIRA METÁLICA TIPO "D" DE 3/4" (distância máxima de fixação: 1,5m) | UN | 266 | 4.97 | 1322.02 | 0.4048% | 91.59% | C | 53
8.1 | ADAPTADA | SEARQ_ORSE_04078 | PINTURA DE PROTEÇÃO SOBRE SUPERFÍCIES METÁLICAS COM APLICAÇÃO DE 01 DEMÃO DE TINTA SUPER GALVITE (SHERWIN WILLIAMS OU SIMILAR) | M2 | 144.63 | 8.37 | 1210.55 | 0.3706% | 91.96% | C | 54
9.4 | ADAPTADA | SEARQ_AS-BUILT | ELABORAÇÃO DE AS-BUILT- SISTEMA DE COMBATE A INCÊNDIO E PÂNICO CONTENDO HIDRANTES E EXTINTORES, INCLUSIVE QUADRO DE COMANDO ELÉTRICO, SISTEMA DE BOMBEAMENTO, SISTEMAS DE CENTRAL DE ALARME E CENTRAL DE ILUMINAÇÃO DE EMERGÊNCIA, ENTREGUE EM FORMATO DIGITAL E IMPRESSO EM PAPEL, INCLUSIVE ART. | UN | 1 | 1124.14 | 1124.14 | 0.3442% | 92.31% | C | 55
2.2 | ADAPTADA | SEARQ_PROJ-QUADRO | DETALHAMENTO DE PROJETO EXECUTIVO DO QUADRO ELÉTRICO DE FORÇA E COMANDO PARA BOMBAS DE COMBATE A INCÊNDIO, COM DIAGRAMA ELÉTRICO DE FORÇA, COMANDO E PROTEÇÃO, MANUAL DE OPERAÇÃO E MANUTENÇÃO, ALÉM DA EMISSÃO DE ART ESPECÍFICA. | UN | 1 | 1083.16 | 1083.16 | 0.3316% | 92.64% | C | 56
3.48 | SINAPI | 97486 | CURVA 90 GRAUS, EM AÇO, CONEXÃO SOLDADA, DN 50 (2"), INSTALADO EM ESCAPAMENTO DA MOTOBOMBA A COMBUSTÃO - FORNECIMENTO E INSTALAÇÃO. AF_12/2015 | UN | 7 | 147.6 | 1033.2 | 0.3163% | 92.95% | C | 57
2.3 | ADAPTADA | SEARQ_SINAPI_74209/1 | PLACA DE OBRA EM CHAPA DE ACO GALVANIZADO | M² | 3 | 338.73 | 1016.19 | 0.3111% | 93.27% | C | 58
6.8 | SINAPI | 92870 | CAIXA RETANGULAR 4" X 4" ALTA (2,00 M DO PISO), METÁLICA, INSTALADA EM PAREDE - FORNECIMENTO E INSTALAÇÃO. AF_12/2015 | UN | 40 | 25.26 | 1010.4 | 0.3093% | 93.58% | C | 59
3.11 | SINAPI | 92390 | JOELHO 90 GRAUS, EM FERRO GALVANIZADO, DN 65 (2 1/2"), CONEXÃO ROSQUEADA, INSTALADO EM REDE DE ALIMENTAÇÃO PARA HIDRANTE - FORNECIMENTO E INSTALAÇÃO. AF_12/2015 | UN | 9 | 110.62 | 995.58 | 0.3048% | 93.88% | C | 60
3.17 | SINAPI | 92896 | UNIÃO, EM FERRO GALVANIZADO, DN 65 (2 1/2"), CONEXÃO ROSQUEADA, INSTALADO EM REDE DE ALIMENTAÇÃO PARA HIDRANTE - FORNECIMENTO E INSTALAÇÃO. AF_12/2015 | UN | 6 | 160.23 | 961.38 | 0.2943% | 94.17% | C | 61
3.19 | SINAPI | 92377 | NIPLE, EM FERRO GALVANIZADO, DN 65 (2 1/2"), CONEXÃO ROSQUEADA, INSTALADO EM REDE DE ALIMENTAÇÃO PARA HIDRANTE - FORNECIMENTO E INSTALAÇÃO. AF_12/2015 | UN | 14 | 68.51 | 959.14 | 0.2937% | 94.47% | C | 62
6.21 | ADAPTADA | SEARQ_ORSE_09816 | ARRUELA LISA ZINCADA D=1/4" | UN | 2224 | 0.4 | 889.6 | 0.2724% | 94.74% | C | 63
6.5 | ADAPTADA | SEARQ_ORSE_12138b | PLACA FOTOLUMINESCENTE DE INDICATIVA DE "ALARME DE INCÊNDIO" EM PVC, DIM.: 20 X 20 CM | UN | 38 | 22.33 | 848.54 | 0.2598% | 95% | C | 64
3.26 | SINAPI | 92365 | TUBO DE AÇO GALVANIZADO COM COSTURA, CLASSE MÉDIA, DN 40 (1 1/2"), CONEXÃO ROSQUEADA, INSTALADO EM REDE DE ALIMENTAÇÃO PARA HIDRANTE - FORNECIMENTO E INSTALAÇÃO. AF_12/2015 | M | 9 | 85.08 | 765.72 | 0.2344% | 95.23% | C | 65
3.46 | SINAPI | 91928 | CABO DE COBRE FLEXÍVEL ISOLADO, 4 MM², ANTI-CHAMA 450/750 V, PARA CIRCUITOS TERMINAIS - FORNECIMENTO E INSTALAÇÃO. AF_12/2015 | M | 120 | 6.2 | 744 | 0.2278% | 95.46% | C | 66
9.11 | SINAPI | 99802 | LIMPEZA DE PISO CERÂMICO OU PORCELANATO COM VASSOURA A SECO. AF_04/2019 | M2 | 1637.55 | 0.39 | 638.64 | 0.1955% | 95.66% | C | 67
3.15 | ADAPTADA | SEARQ_SINAPI_92642 | TÊ DE REDUCAO, EM FERRO GALVANIZADO, CONEXÃO ROSQUEADA, DE 2 1/2" X 1", INSTALADO EM REDE DE ALIMENTAÇÃO PARA HIDRANTE - FORNECIMENTO E INSTALAÇÃO. | UN | 4 | 159.58 | 638.32 | 0.1954% | 95.85% | C | 68
2.6 | SINAPI | 97064 | MONTAGEM E DESMONTAGEM DE ANDAIME TUBULAR TIPO "TORRE" (EXCLUSIVE ANDAIME E LIMPEZA). AF_11/2017 | M | 52 | 12.27 | 638.04 | 0.1953% | 96.05% | C | 69
2.17 | ADAPTADA | SEARQ_ORSE_04942 | REMOÇÃO DE ESQUADRIA METÁLICA, COM OU SEM REAPROVEITAMENTO | M2 | 32.25 | 17.71 | 571.15 | 0.1749% | 96.22% | C | 70
9.12 | ADAPTADA | SEARQ_MERC_ENTULHO | REMOÇÃO DE ENTULHO (LOCAÇÃO DE CAÇAMBA ESTACIONÁRIA) | UN | 2 | 280 | 560 | 0.1715% | 96.4% | C | 71
3.6 | ADAPTADA | SEARQ_SINAPI_99633 | VÁLVULA DE RETENÇÃO VERTICAL, DE BRONZE, ROSCÁVEL, 2 1/2" - FORNECIMENTO E INSTALAÇÃO. AF_01/2019 | UN | 2 | 276.22 | 552.44 | 0.1691% | 96.56% | C | 72
5.4 | ADAPTADA | SEARQ_SINAPI_72554 | REPOSICIONAMENTO DE EXTINTORES EXISTENTES, INCLUSIVE PLACAS INDICATIVAS. | UN | 48 | 10.77 | 516.96 | 0.1583% | 96.72% | C | 73
4.12 | SINAPI | 91933 | CABO DE COBRE FLEXÍVEL ISOLADO, 10 MM², ANTI-CHAMA 0,6/1,0 KV, PARA CIRCUITOS TERMINAIS - FORNECIMENTO E INSTALAÇÃO. AF_12/2015 (cores: preto e vermelho) | M | 32 | 15.15 | 484.8 | 0.1484% | 96.87% | C | 74
7.4 | ADAPTADA | SEARQ_ORSE_02555d | PLACA 30X20CM "PORTA CORTA-FOGO MANTENHA FECHADA" | UN | 15 | 30.48 | 457.2 | 0.14% | 97.01% | C | 75
3.14 | SINAPI | 92642 | TÊ, EM FERRO GALVANIZADO, CONEXÃO ROSQUEADA, DN 65 (2 1/2"), INSTALADO EM REDE DE ALIMENTAÇÃO PARA HIDRANTE - FORNECIMENTO E INSTALAÇÃO. AF_12/2015 | UN | 3 | 151.44 | 454.32 | 0.1391% | 97.15% | C | 76
8.4 | SINAPI | 88497 | APLICAÇÃO E LIXAMENTO DE MASSA LÁTEX EM PAREDES, DUAS DEMÃOS. AF_06/2014 | M2 | 38.25 | 11.02 | 421.52 | 0.1291% | 97.28% | C | 77
2.4 | ADAPTADA | SEARQ_MOB | MOBILIZAÇÃO DE EQUIPAMENTOS | UN | 1 | 406.6 | 406.6 | 0.1245% | 97.4% | C | 78
9.9 | ADAPTADA | SEARQ_DESMOB | DESMOBILIZAÇÃO DE EQUIPAMENTOS | UN | 1 | 406.6 | 406.6 | 0.1245% | 97.53% | C | 79
7.1 | SINAPI | 99803 | LIMPEZA DE PISO CERÂMICO OU PORCELANATO COM PANO ÚMIDO. AF_04/2019 (preparação antes da aplicação da fita) | M2 | 256 | 1.51 | 386.56 | 0.1184% | 97.65% | C | 80
4.14 | ADAPTADA | SEARQ_ORSE_03299 | PONTO DE TOMADA 2P+T DE SOBREPOR, 10 A, DE USO GERAL, ABNT, C/CANALETA PLASTICA 20X10MM,"SISTEMA X", INCLUSIVE ATERRAMENTO | UN | 4 | 94.6 | 378.4 | 0.1159% | 97.76% | C | 81
7.5 | ADAPTADA | SEARQ_ORSE_12138c | Placa de indicativa para IDENTIFICAÇÃO DO ANDAR em pvc, dim.: 20 x 20 cm | UN | 15 | 22.33 | 334.95 | 0.1025% | 97.86% | C | 82
9.1 | ADAPTADA | SEARQ_SINAPI_97664 | ETIQUETA AUTO-ADESIVA COM INSCRIÇÃO "INCÊNDIO" EM LETRAS VERMELHAS, PARA VISOR DOS HIDRANTES. | UN | 16 | 19.07 | 305.12 | 0.09342% | 97.96% | C | 83
2.13 | SINAPI | 97665 | REMOÇÃO DE LUMINÁRIAS, DE FORMA MANUAL, SEM REAPROVEITAMENTO. AF_12/2017 (luminárias de emergência existentes) | UN | 312 | 0.93 | 290.16 | 0.08884% | 98.05% | C | 84
3.12 | SINAPI | 92386 | JOELHO 90 GRAUS, EM FERRO GALVANIZADO, DN 40 (1 1/2"), CONEXÃO ROSQUEADA, INSTALADO EM REDE DE ALIMENTAÇÃO PARA HIDRANTE - FORNECIMENTO E INSTALAÇÃO. AF_12/2015 | UN | 5 | 55.96 | 279.8 | 0.08566% | 98.13% | C | 85
3.38 | ADAPTADA | SEARQ_ORSE_11980 | BATERIA ESTACIONÁRIA SELADA 40AXH, PARA ACIONAMENTO DE MOTOR A COMBUSTÃO A DIESEL. | UN | 1 | 254 | 254 | 0.07777% | 98.21% | C | 86
4.7 | SINAPI | 91914 | CURVA 90 GRAUS PARA ELETRODUTO, PVC, ROSCÁVEL, DN 25 MM (3/4"), PARA CIRCUITOS TERMINAIS, INSTALADA EM PAREDE - FORNECIMENTO E INSTALAÇÃO. AF_12/2015 | UN | 24 | 10.36 | 248.64 | 0.07612% | 98.29% | C | 87
4.16 | ADAPTADA | SEARQ_ORSE_00698 | FORNECIMENTO E COLOCAÇÃO DE ANILHA PARA IDENTIFICAÇÃO (CONTENDO DESCRIÇÃO: "24Vcc") | UN | 342 | 0.71 | 242.82 | 0.07434% | 98.36% | C | 88
2.1 | ADAPTADA | SEARQ_ART_EXEC | TAXA DE ANOTAÇÃO DE RESPONSABILIDADE TÉCNICA DE EXECUÇÃO DE SERVIÇO - CREA-PB. | UN | 1 | 233.94 | 233.94 | 0.07162% | 98.43% | C | 89
3.7 | ADAPTADA | SEARQ_ORSE_08940 | VÁLVULA DE FLUXO CONTÍNUO GALVANIZADA (P/ INCENDIO) | UN | 1 | 227.39 | 227.39 | 0.06962% | 98.5% | C | 90
8.6 | SINAPI | 84665 | PINTURA ACRILICA PARA SINALIZAÇÃO HORIZONTAL EM PISO CIMENTADO | M2 | 11 | 20.36 | 223.96 | 0.06857% | 98.57% | C | 91
3.9 | ADAPTADA | SEARQ_ORSE_07859 | MANÔMETRO 0 A 10 KGF/CM2, D=100MM, CONEXÃO 1/2" BSP - FORNECIMENTO E INSTALAÇÃO | UN | 1 | 211.07 | 211.07 | 0.06462% | 98.64% | C | 92
6.18 | SINAPI | 91914 | CURVA 90 GRAUS PARA ELETRODUTO, PVC, ROSCÁVEL, DN 25 MM (3/4"), PARA CIRCUITOS TERMINAIS, INSTALADA EM PAREDE - FORNECIMENTO E INSTALAÇÃO. AF_12/2015 | UN | 20 | 10.36 | 207.2 | 0.06344% | 98.7% | C | 93
3.34 | SINAPI | 73876/1 | PISO DE BORRACHA PASTILHADO, ESPESSURA 7MM, FIXADO COM COLA | M2 | 1.02 | 190.76 | 194.58 | 0.05957% | 98.76% | C | 94
2.18 | SINAPI | 100266 | TRANSPORTE HORIZONTAL MANUAL, DE PORTA (UNIDADE: UNIDXKM). AF_07/2019 | UNXKM | 3 | 60.76 | 182.28 | 0.05581% | 98.81% | C | 95
3.36 | SINAPI | 100758 | PINTURA COM TINTA ALQUÍDICA DE ACABAMENTO (ESMALTE SINTÉTICO ACETINADO) APLICADA A ROLO OU PINCEL SOBRE SUPERFÍCIES METÁLICAS (EXCETO PERFIL) EXECUTADO EM OBRA (02 DEMÃOS). AF_01/2020 - (COR VERMELHA) | M2 | 5.14 | 35.1 | 180.41 | 0.05523% | 98.87% | C | 96
6.4 | ADAPTADA | SEARQ_ORSE_07861b | MÓDULO ENDEREÇÁVEL DE ENTRADA, PARA ALARME DE INCÊNDIO, REF. ILUMAC OU EQUIVALENTE. FORNECIMENTO E INSTALAÇÃO. | UN | 1 | 176.87 | 176.87 | 0.05415% | 98.92% | C | 97
3.8 | ADAPTADA | SEARQ_ORSE_09670 | FORNECIMENTO E INSTALAÇÃO DE PRESSOSTATO 0 A 10 KGF/CM² | UN | 1 | 171.54 | 171.54 | 0.05252% | 98.98% | C | 98
4.5 | ADAPTADA | SEARQ_SINAPI_95541 | TERMINAL METALICO A PRESSAO PARA 1 CABO DE 6 A 10 MM2, COM 1 FURO DE FIXACAO - PARA CONEXÃO DOS BORNES DAS BATERIAIS E DA CENTRAL DE ILUMINAÇÃO | UN | 24 | 6.47 | 155.28 | 0.04754% | 99.02% | C | 99
2.19 | SINAPI | 100267 | TRANSPORTE VERTICAL MANUAL, 1 PAVIMENTO, DE PORTA (UNIDADE: UNID). AF_07/2019 | UN | 112 | 1.2 | 134.4 | 0.04115% | 99.06% | C | 100
3.44 | SINAPI | 95801 | CONDULETE DE ALUMÍNIO, TIPO X, PARA ELETRODUTO DE AÇO GALVANIZADO DN 20 MM (3/4''), APARENTE - FORNECIMENTO E INSTALAÇÃO. AF_11/2016_P | UN | 4 | 32.63 | 130.52 | 0.03996% | 99.1% | C | 101
2.5 | ADAPTADA | SEARQ_LOC_ANDAIME | LOCACAO DE ANDAIME METALICO TUBULAR TIPO TORRE | M/MES | 18 | 7.25 | 130.5 | 0.03995% | 99.14% | C | 102
3.45 | SINAPI | 91924 | CABO DE COBRE FLEXÍVEL ISOLADO, 1,5 MM², ANTI-CHAMA 450/750 V, PARA CIRCUITOS TERMINAIS - FORNECIMENTO E INSTALAÇÃO. AF_12/2015 | M | 50 | 2.54 | 127 | 0.03888% | 99.18% | C | 103
3.33 | SINAPI | 87622 | CONTRAPISO EM ARGAMASSA TRAÇO 1:4 (CIMENTO E AREIA), PREPARO MANUAL, APLICADO EM ÁREAS SECAS SOBRE LAJE, ADERIDO, ESPESSURA 2CM. AF_06/2014 | M2 | 4.31 | 29.36 | 126.54 | 0.03874% | 99.22% | C | 104
3.42 | ADAPTADA | SEARQ_ORSE_11749 | ELETRODUTO METALICO FLEXIVEL REVESTIDO EXTERNAMENTE COM PVC PRETO, DIAMETRO EXTERNO DE 25 MM (3/4"), TIPO SEALTUBO | M | 10 | 12.64 | 126.4 | 0.0387% | 99.26% | C | 105
2.16 | ADAPTADA | SEARQ_SINAPI_97661b | REMOÇÃO DE CABOS ELÉTRICOS, DE FORMA MANUAL, SEM REAPROVEITAMENTO. AF_12/2017 (cabos da central de alarme existente) | M | 259 | 0.48 | 124.32 | 0.03806% | 99.3% | C | 106
3.23 | ADAPTADA | SEARQ_SINAPI_92935 | BUCHA DE REDUÇÃO, EM FERRO GALVANIZADO, 2 1/2" X 2", CONEXÃO ROSQUEADA, INSTALADO EM REDE DE ALIMENTAÇÃO PARA HIDRANTE - FORNECIMENTO E INSTALAÇÃO. | UN | 2 | 61.23 | 122.46 | 0.03749% | 99.34% | C | 107
4.17 | ADAPTADA | SEARQ_ORSE_02555b | PLACA 30X20CM "CENTRAL DE ILUMINAÇÃO DE EMERGÊNCIA (Nº) - PROIBIDA A MANOBRA OU OPERAÇÃO POR PESSOAS NÃO AUTORIZADAS" | UN | 4 | 30.48 | 121.92 | 0.03733% | 99.37% | C | 108
3.27 | SINAPI | 97498 | TUBO DE AÇO GALVANIZADO COM COSTURA, CLASSE MÉDIA, DN 25 (1"), CONEXÃO ROSQUEADA, INSTALADO EM REDE DE ALIMENTAÇÃO PARA HIDRANTE - FORNECIMENTO E INSTALAÇÃO. AF_12/2015 | M | 2 | 59.11 | 118.22 | 0.03619% | 99.41% | C | 109
3.4 | SINAPI | 94497 | REGISTRO DE GAVETA BRUTO, LATÃO, ROSCÁVEL, 1 1/2", INSTALADO EM RESERVAÇÃO DE ÁGUA DE EDIFICAÇÃO QUE POSSUA RESERVATÓRIO DE FIBRA/FIBROCIMENTO - FORNECIMENTO E INSTALAÇÃO. AF_06/2016 | UN | 1 | 117.18 | 117.18 | 0.03588% | 99.45% | C | 110
3.31 | SINAPI | 94998 | EXECUÇÃO DE PASSEIO (CALÇADA) OU PISO DE CONCRETO COM CONCRETO MOLDADO IN LOCO, FEITO EM OBRA, ACABAMENTO CONVENCIONAL, ESPESSURA 12 CM, ARMADO. AF_07/2016 | M2 | 1.02 | 114.44 | 116.73 | 0.03574% | 99.48% | C | 111
3.24 | ADAPTADA | SEARQ_SINAPI_92929 | BUCHA DE REDUÇÃO, EM FERRO GALVANIZADO, 1" X 1/2", CONEXÃO ROSQUEADA, INSTALADO EM REDE DE ALIMENTAÇÃO PARA HIDRANTE - FORNECIMENTO E INSTALAÇÃO. | UN | 4 | 28.11 | 112.44 | 0.03442% | 99.52% | C | 112
3.49 | ADAPTADA | SEARQ_ORSE_11819 | ABRAÇADEIRA METÁLICA TIPO "D" DE 2" (distância máxima de fixação: 1,25m) | UN | 17 | 6.61 | 112.37 | 0.0344% | 99.55% | C | 113
3.20 | SINAPI | 92375 | NIPLE, EM FERRO GALVANIZADO, DN 50 (2"), CONEXÃO ROSQUEADA, INSTALADO EM REDE DE ALIMENTAÇÃO PARA HIDRANTE - FORNECIMENTO E INSTALAÇÃO. AF_12/2015 | UN | 2 | 50.38 | 100.76 | 0.03085% | 99.58% | C | 114
6.10 | ADAPTADA | SEARQ_ORSE_03299 | PONTO DE TOMADA 2P+T DE SOBREPOR, 10 A, DE USO GERAL, ABNT, C/CANALETA PLASTICA 20X10MM,"SISTEMA X", INCLUSIVE ATERRAMENTO | UN | 1 | 94.6 | 94.6 | 0.02896% | 99.61% | C | 115
3.3 | SINAPI | 94495 | REGISTRO DE GAVETA BRUTO, LATÃO, ROSCÁVEL, 1", INSTALADO EM RESERVAÇÃO DE ÁGUA DE EDIFICAÇÃO QUE POSSUA RESERVATÓRIO DE FIBRA/FIBROCIMENTO ? FORNECIMENTO E INSTALAÇÃO. AF_06/2016 | UN | 1 | 78.84 | 78.84 | 0.02414% | 99.63% | C | 116
3.39 | SINAPI | 91871 | ELETRODUTO RÍGIDO ROSCÁVEL, PVC, DN 25 MM (3/4"), PARA CIRCUITOS TERMINAIS, INSTALADO EM PAREDE - FORNECIMENTO E INSTALAÇÃO. AF_12/2015 | M | 9 | 8.74 | 78.66 | 0.02408% | 99.66% | C | 117
3.21 | SINAPI | 92373 | NIPLE, EM FERRO GALVANIZADO, DN 40 (1 1/2"), CONEXÃO ROSQUEADA, INSTALADO EM REDE DE ALIMENTAÇÃO PARA HIDRANTE - FORNECIMENTO E INSTALAÇÃO. AF_12/2015 | UN | 2 | 38.18 | 76.36 | 0.02338% | 99.68% | C | 118
8.7 | SINAPI | 100718 | COLOCAÇÃO DE FITA PROTETORA PARA PINTURA. AF_01/2020 | M | 77 | 0.99 | 76.23 | 0.02334% | 99.71% | C | 119
3.18 | SINAPI | 92894 | UNIÃO, EM FERRO GALVANIZADO, DN 40 (1 1/2"), CONEXÃO ROSQUEADA, INSTALADO EM REDE DE ALIMENTAÇÃO PARA HIDRANTE - FORNECIMENTO E INSTALAÇÃO. AF_12/2015 | UN | 1 | 75.49 | 75.49 | 0.02311% | 99.73% | C | 120
3.13 | SINAPI | 92382 | JOELHO 90 GRAUS, EM FERRO GALVANIZADO, DN 25 (1"), CONEXÃO ROSQUEADA, INSTALADO EM REDE DE ALIMENTAÇÃO PARA HIDRANTE - FORNECIMENTO E INSTALAÇÃO. AF_12/2015 | UN | 2 | 37.64 | 75.28 | 0.02305% | 99.75% | C | 121
2.20 | SINAPI | 90440 | FURO EM CONCRETO PARA DIÂMETROS MAIORES QUE 40 MM E MENORES OU IGUAIS A 75 MM. AF_05/2015 | UN | 1 | 69.68 | 69.68 | 0.02133% | 99.77% | C | 122
3.16 | ADAPTADA | SEARQ_SINAPI_92934 | BUCHA DE REDUÇÃO, EM FERRO GALVANIZADO, 2 1/2" X 1 1/2", CONEXÃO ROSQUEADA, INSTALADO EM REDE DE ALIMENTAÇÃO PARA HIDRANTE - FORNECIMENTO E INSTALAÇÃO. AF_12/2015 | UN | 1 | 61.23 | 61.23 | 0.01875% | 99.79% | C | 123
3.28 | ADAPTADA | SEARQ_ORSE_11321 | ABRAÇADEIRA METÁLICA TIPO "U" DE 2 1/2" | UN | 10 | 5.96 | 59.6 | 0.01825% | 99.81% | C | 124
8.3 | SINAPI | 100758 | PINTURA COM TINTA ALQUÍDICA DE ACABAMENTO (ESMALTE SINTÉTICO ACETINADO) APLICADA A ROLO OU PINCEL SOBRE SUPERFÍCIES METÁLICAS (EXCETO PERFIL) EXECUTADO EM OBRA (02 DEMÃOS). AF_01/2020 - (COR VERMELHA) | M2 | 1.44 | 35.1 | 50.54 | 0.01547% | 99.83% | C | 125
3.43 | ADAPTADA | SEARQ_ORSE_08441 | ABRAÇADEIRA METÁLICA TIPO "D" DE 3/4" (distância máxima de fixação: 1,5m) | UN | 10 | 4.97 | 49.7 | 0.01522% | 99.84% | C | 126
3.30 | SINAPI | 87475 | ALVENARIA DE VEDAÇÃO DE BLOCOS CERÂMICOS FURADOS NA VERTICAL DE 19X19X39CM (ESPESSURA 19CM) DE PAREDES COM ÁREA LÍQUIDA MENOR QUE 6M² SEM VÃOS E ARGAMASSA DE ASSENTAMENTO COM PREPARO EM BETONEIRA. AF_06/2014 | M2 | 0.6 | 74.15 | 44.49 | 0.01362% | 99.85% | C | 127
3.35 | ADAPTADA | SEARQ_ORSE_04078 | PINTURA DE PROTEÇÃO SOBRE SUPERFÍCIES METÁLICAS COM APLICAÇÃO DE 01 DEMÃO DE TINTA SUPER GALVITE (SHERWIN WILLIAMS OU SIMILAR) | M2 | 5.14 | 8.37 | 43.02 | 0.01317% | 99.87% | C | 128
9.2 | SINAPI | 72117 | VIDRO LISO COMUM TRANSPARENTE, ESPESSURA 4MM | M2 | 0.2 | 209.17 | 41.83 | 0.01281% | 99.88% | C | 129
2.9 | ADAPTADA | SEARQ_ORSE_05139 | REMOÇÃO DE TUBULAÇÃO EM AÇO GALVANIZADO, INCLUSIVE CONEXÕES (CASA DE BOMBAS EXISTENTE), SEM REAPROVEITAMENTO. | M | 13 | 3.05 | 39.65 | 0.01214% | 99.89% | C | 130
3.41 | SINAPI | 91884 | LUVA PARA ELETRODUTO, PVC, ROSCÁVEL, DN 25 MM (3/4"), PARA CIRCUITOS TERMINAIS, INSTALADA EM PAREDE - FORNECIMENTO E INSTALAÇÃO. AF_12/2015 | UN | 6 | 6.44 | 38.64 | 0.01183% | 99.9% | C | 131
2.12 | ADAPTADA | SEARQ_ORSE_07224 | REMOÇÃO DE CAIXA DE COMANDO ELÉTRICO DA BOMBA EXISTENTE | UN | 1 | 35.6 | 35.6 | 0.0109% | 99.92% | C | 132
4.15 | SINAPI | 93653 | DISJUNTOR MONOPOLAR TIPO DIN, CORRENTE NOMINAL DE 10A - FORNECIMENTO E INSTALAÇÃO. AF_04/2016 | UN | 4 | 7.94 | 31.76 | 0.009724% | 99.92% | C | 133
3.40 | SINAPI | 91914 | CURVA 90 GRAUS PARA ELETRODUTO, PVC, ROSCÁVEL, DN 25 MM (3/4"), PARA CIRCUITOS TERMINAIS, INSTALADA EM PAREDE - FORNECIMENTO E INSTALAÇÃO. AF_12/2015 | UN | 3 | 10.36 | 31.08 | 0.009516% | 99.93% | C | 134
3.50 | ADAPTADA | SEARQ_ORSE_02555 | PLACA 30 X 20 CM - "QUADRO DE ALIMENTAÇÃO DAS BOMBAS DE INCÊNDIO - NÃO DESLIGUE" | UN | 1 | 30.48 | 30.48 | 0.009332% | 99.94% | C | 135
6.12 | ADAPTADA | SEARQ_ORSE_02555c | PLACA FOTOLUMINESCENTE 30X20CM "CENTRAL DE ALARME DE INCÊNDIO - PROIBIDA A MANOBRA OU OPERAÇÃO POR PESSOAS NÃO AUTORIZADAS" | UN | 1 | 30.48 | 30.48 | 0.009332% | 99.95% | C | 136
3.29 | ADAPTADA | SEARQ_ORSE_09427 | ABRAÇADEIRA METÁLICA TIPO "U" DE 1 1/2" | UN | 6 | 4.64 | 27.84 | 0.008524% | 99.96% | C | 137
3.22 | SINAPI | 92369 | NIPLE, EM FERRO GALVANIZADO, DN 25 (1"), CONEXÃO ROSQUEADA, INSTALADO EM REDE DE ALIMENTAÇÃO PARA HIDRANTE - FORNECIMENTO E INSTALAÇÃO. AF_12/2015 | UN | 1 | 26.11 | 26.11 | 0.007994% | 99.97% | C | 138
3.32 | SINAPI | 87893 | CHAPISCO APLICADO EM ALVENARIA (SEM PRESENÇA DE VÃOS) E ESTRUTURAS DE CONCRETO DE FACHADA, COM COLHER DE PEDREIRO. ARGAMASSA TRAÇO 1:3 COM PREPARO MANUAL. AF_06/2014 | M2 | 4.31 | 5.44 | 23.45 | 0.00718% | 99.98% | C | 139
2.11 | ADAPTADA | SEARQ_SINAPI_97666 | REMOÇÃO DE EQUIPAMENTOS E DISPOSITIVOS NO BARRILETE (01 TANQUE DE PRESSURIZAÇÃO, 01 MANÔMETRO, 01 VALVULA DE FLUXO) EXISTENTES. | UN | 3 | 6.4 | 19.2 | 0.005878% | 99.98% | C | 140
2.15 | ADAPTADA | SEARQ_SINAPI_97660 | REMOÇÃO DE ACIONADORES MANUAIS E SIRENES BITONAIS EXISTENTES, DE FORMA MANUAL, SEM REAPROVEITAMENTO. | UN | 37 | 0.48 | 17.76 | 0.005437% | 99.99% | C | 141
2.10 | ADAPTADA | SEARQ_ORSE_11129 | REMOÇÃO DE BOMBA CENTRIFUGA EXISTENTE | UN | 1 | 16.48 | 16.48 | 0.005046% | 99.99% | C | 142
6.25 | ADAPTADA | SEARQ_ORSE_02228 | FITA PLÁSTICA 50MMX30M - VERMELHA (ADESIVA P/ BALIZAMENTO DA TUBULAÇÃO) | M | 4 | 2.23 | 8.92 | 0.002731% | 100% | C | 143
6.11 | SINAPI | 93653 | DISJUNTOR MONOPOLAR TIPO DIN, CORRENTE NOMINAL DE 10A - FORNECIMENTO E INSTALAÇÃO. AF_04/2016 | UN | 1 | 7.94 | 7.94 | 0.002431% | 100% | C | 144
2.21 | SINAPI | 97622 | DEMOLIÇÃO DE ALVENARIA DE BLOCO FURADO, DE FORMA MANUAL, SEM REAPROVEITAMENTO. AF_12/2017 | M3 | 0.15 | 40.73 | 6.11 | 0.001871% | 100% | C | 145
Custo Total (sem BDI) | [6 empty] | 326623.78
Preço Total (com BDI: 25,0%) | [6 empty] | 408279.725

## ABC - Insumos
Poder Judiciário Federal
Tribunal Regional Eleitoral da Paraíba
Seção de Engenharia e Arquitetura – COSEG
CURVA ABC- INSUMOS - Sistema de prevenção e combate a incêndio - Edifício Sede
Código | Descrição | Unidade | Qtd total | Custo Unitário (R$) | Custo Total (R$) | (%) Simples | (%) Acumulado | Classe | Posição
MERC_LUM_EMERGE | Luminária de emergência retangular com led, 24Vcc, 0,15A, 7W, 840 lm, ref. LLC1624 ILUMAC ou equivalente. | UN | 342 | 105.77 | 36173.34 | 11.07% | 11.07% | A | 1
2436 | ELETRICISTA | H | 1531.6517 | 15.81 | 24220.91 | 7.414% | 18.49% | A | 2
SEARQ_ORSE_INS_12685 | Cabo blindado para alarme e detecção de incêncio 3 x 1,5mm2 | M | 1359.66 | 14.97 | 20354.91 | 6.231% | 24.72% | A | 3
10889 | EXTINTOR DE INCENDIO PORTATIL COM CARGA DE GAS CARBONICO CO2 DE 6 KG, CLASSE BC | UN | 24 | 720 | 17280 | 5.29% | 30.01% | A | 4
2707 | ENGENHEIRO CIVIL DE OBRA PLENO | H | 151.53 | 104.38 | 15816 | 4.841% | 34.85% | A | 5
11154 | PORTA CORTA-FOGO PARA SAIDA DE EMERGENCIA, CLASSE P-90 (NBR 11742), COMPOSTA POR CHAPAS AÇO GALVANIZADO Nº 26 E NÚCLEO DE MANTA CERÂMICA, VÃO LUZ DE 90 X 210 CM, COM FECHADURA ESPECÍFICA DOTADA DE MAÇANETA DE ALAVANCA E DISPOSITIVO DE FECHAMENTO AUTOMÁTICO TIPO DOBRADIÇA DE MOLA REGULÁVEL 4"X4" PARA PORTA CORTA-FOGO, SENDO 4 (QUATRO) DOBRADIÇAS POR FOLHA. | UN | 15 | 800.75 | 12011.25 | 3.677% | 38.53% | A | 6
247 | AJUDANTE DE ELETRICISTA | H | 1043.9402 | 11.11 | 11602.73 | 3.552% | 42.08% | A | 7
6111 | SERVENTE DE OBRAS | H | 855.0024 | 11.76 | 10053.4 | 3.077% | 45.15% | A | 8
4083 | ENCARREGADO GERAL DE OBRAS | H | 588.468 | 16.91 | 9952.8 | 3.047% | 48.2% | A | 9
2580 | CONDULETE DE ALUMINIO TIPO X, PARA ELETRODUTO ROSCAVEL DE 3/4", COM TAMPA CEGA | UN | 676 | 14.72 | 9950.72 | 3.046% | 51.25% | B | 10
MERC_DETEC_FUM | Detector de fumaça Óptico Endereçável 24Vcc mod. SDO-E. Ref. Ilumac ou equivalente técnico. | UN | 58 | 144.31 | 8369.98 | 2.562% | 53.81% | B | 11
10892 | EXTINTOR DE INCENDIO PORTATIL COM CARGA DE PO QUIMICO SECO (PQS) DE 6 KG, CLASSE BC | UN | 30 | 240 | 7200 | 2.204% | 56.01% | B | 12
SEARQ_ORSE_INS_10796 | QUADRO ELÉTRICO DE FORÇA E COMANDO, trifásico 380V, para 2 bombas de recalques de combate a incêndio (01 elétrica 2,0CV e 01 a combustão 5,0CV - PARTIDA ELÉTRICA). Montagem em caixa metálica IP56 (dimensões mínimas: 600x400x200mm), contendo chave seletora para possibilidade de controle manual entre as bombas, relés de sobrecarga, de falta de fase, de subtensão e sobretensão, contatores, contatos auxiliares, disjuntores, fusíveis NH, botões liga-desliga, sinalizadores, plaquetas de indentificação, dentre outros, para a proteção e controle automatizado do funcionamento das bombas quando o sistema de combate a incêndio for acionado. | UN | 1 | 6459.63 | 6459.63 | 1.977% | 57.99% | B | 13
1013 | CABO DE COBRE, FLEXIVEL, CLASSE 4 OU 5, ISOLACAO EM PVC/A, ANTICHAMA BWF-B, 1 CONDUTOR, 450/750 V, SECAO NOMINAL 1,5 MM2 | M | 4422.04 | 1.4 | 6205.72 | 1.9% | 59.89% | B | 14
25957 | MONTADOR DE ESTRUTURAS METALICAS | H | 481.4096 | 10.76 | 5182.36 | 1.586% | 61.48% | B | 15
SEARQ_SEINFRA-CE_INS_I8629 | VINIL AUTO-ADESIVO FOSCO OU BRILHANTE C/ APLICAÇÃO | M2 | 43 | 109.75 | 4719.25 | 1.445% | 62.92% | B | 16
MERC_TQ-PRESSAO | Tanque de pressão vertical com capacidade de 100 litros (p/incendio) | UN | 1 | 4696.24 | 4696.24 | 1.438% | 64.36% | B | 17
2696 | ENCANADOR OU BOMBEIRO HIDRAULICO | H | 296.0204 | 15.81 | 4681.24 | 1.433% | 65.79% | B | 18
37370 | ALIMENTACAO - HORISTA (COLETADO CAIXA) | H | 4587.2132 | 0.97 | 4449.6 | 1.362% | 67.15% | B | 19
SEARQ_ORSE_INS_00976 | Fita antiderrapante safety-walk "3m" - l=5cm ou similar | M | 630 | 6.98 | 4397.4 | 1.346% | 68.5% | B | 20
MERC_BD | Motobomba a diesel autoescorvante, marca Branco ou equivalente, modelo BD-710E - vazão máxima de 35 m³/h – altura manométrica máxima 25 mca - potência de 5,0 CV - partida elétrica. | UN | 1 | 4365.29 | 4365.29 | 1.336% | 69.84% | B | 21
10886 | EXTINTOR DE INCENDIO PORTATIL COM CARGA DE AGUA PRESSURIZADA DE 10 L, CLASSE A | UN | 18 | 210 | 3780 | 1.157% | 70.99% | B | 22
532 | AUXILIAR TECNICO / ASSISTENTE DE ENGENHARIA | H | 120.684 | 31.24 | 3770.4 | 1.154% | 72.15% | B | 23
981 | CABO DE COBRE, FLEXIVEL, CLASSE 4 OU 5, ISOLACAO EM PVC/A, ANTICHAMA BWF-B, 1 CONDUTOR, 450/750 V, SECAO NOMINAL 4 MM2 | M | 837.76 | 4 | 3351.04 | 1.026% | 73.17% | B | 24
MERC_CI | Central de iluminação de emergência 1200W, 24 VCC, com 04 saídas, contendo fusível e disjuntor de proteção de corrente, carregador de bateria automático com sistema de flutuação, alimentação monofásica 220Vac/60Hz, ref.Ilumac ou equivalente. | UN | 4 | 834.22 | 3336.88 | 1.021% | 74.19% | B | 25
37371 | TRANSPORTE - HORISTA (COLETADO CAIXA) | H | 4587.2132 | 0.72 | 3302.78 | 1.011% | 75.21% | B | 26
MERC_BAT | Bateria estacionária selada, 45 Ah, 12V, ref.: DF700 FREEDOM ou equivalente. Garantia mínima de 24 meses. | UN | 8 | 411 | 3288 | 1.006% | 76.21% | B | 27
37372 | EXAMES - HORISTA (COLETADO CAIXA) | H | 5479.2132 | 0.55 | 3013.57 | 0.9225% | 77.13% | B | 28
SEARQ_ORSE_INS_12665 | Sirene audiovisual endereçavel, 120 db, para alarme de incêndio | UN | 19 | 158.05 | 3002.95 | 0.9192% | 78.05% | C | 29
SEARQ_ORSE_INS_08408b | Etiqueta auto-adesiva com indicação de fuga | UN | 163 | 17.98 | 2930.74 | 0.8971% | 78.95% | C | 30
4783 | PINTOR | H | 165.4487 | 15.81 | 2615.53 | 0.8006% | 79.75% | C | 31
MERC_CA | CENTRAL DE ALARME DE INCÊNDIO ENDEREÇÁVEL, capacidade mínima de 02 laços e gerenciamento de 125 endereços, entrada 220Vca, saída 24Vcc, incluindo bateriais seladas, fonte de alimentação do tipo chaveada com carregador de bateria automático, proteções contra sobrecarga, sobretensão, curto-circuito, sobreaquecimento e rearme automático, painel de controle e comando microcontrolado digital, com sinalizações áudio visuais distintas para incêndio, avaria, acionamento, testes e varreduras, display de cristal líquido LCD com "back-light" e pelo menos 16 caracteres (português do Brasil), programação de nomes, grupos, temporizadores, entrada USB para conexão de software através de PC, e entrada para teclado PS2. ref. ILUMAC ou equivalente. | UN | 1 | 2554.56 | 2554.56 | 0.782% | 80.53% | C | 32
2678 | ELETRODUTO DE PVC RIGIDO SOLDAVEL, CLASSE B, DE 25 MM | M | 1513.4564 | 1.58 | 2397.04 | 0.7338% | 81.27% | C | 33
SEARQ_ORSE_INS_11097 | Suporte tripé para extintor cromado | UN | 50 | 47.44 | 2372 | 0.7261% | 81.99% | C | 34
43484 | EPI - FAMILIA ELETRICISTA - HORISTA (ENCARGOS COMPLEMENTARES - COLETADO CAIXA) | H | 2511.0577 | 0.91 | 2285.06 | 0.6995% | 82.69% | C | 35
21148 | TUBO ACO CARBONO SEM COSTURA 2", E= *3,91* MM, SCHEDULE 40, *5,43* KG/M | M | 21.819 | 103.5 | 2258.34 | 0.6913% | 83.38% | C | 36
39996 | VERGALHAO ZINCADO ROSCA TOTAL, 1/4 " (6,3 MM) | M | 463 | 4.87 | 2254.81 | 0.6902% | 84.07% | C | 37
SEARQ_ORSE_INS_12664 | Acionador manual com botoeira "tipo quebra-vidro" - endereçável | UN | 19 | 112.59 | 2139.21 | 0.6548% | 84.73% | C | 38
7701 | TUBO ACO GALVANIZADO COM COSTURA, CLASSE MEDIA, DN 2.1/2", E = *3,65* MM, PESO *6,51* KG/M (NBR 5580) | M | 15.585 | 135.17 | 2106.6 | 0.6448% | 85.37% | C | 39
MERC_DETEC_TERM | Detector de temperatura Termovelocimétrico Endereçável 24Vcc mod. TDV-E. Ref. Ilumac ou equivalente técnico. FORNECIMENTO E INSTALAÇÃO. | UN | 14 | 148.91 | 2084.74 | 0.6382% | 86.01% | C | 40
SEARQ_ORSE_INS_03803 | Cabo de cobre PP Cordplast 2 x 1,5 mm2, 450/750v | M | 453.492 | 4.35 | 1974.02 | 0.6043% | 86.62% | C | 41
246 | AUXILIAR DE ENCANADOR OU BOMBEIRO HIDRAULICO | H | 175.7226 | 11.2 | 1968.29 | 0.6025% | 87.22% | C | 42
14148 | PORCA UNIAO/JUNCAO ZINCADA SEXTAVADA 1/4 ", CHAVE 7/16 ", COMPRIMENTO = 25 MM | UN | 2224 | 0.87 | 1934.88 | 0.5923% | 87.81% | C | 43
MERC_BPI | Motobomba centrífuga, prevenção contra incêndio, marca schneider ou similar, modelo BPI-92 R 2 1/2, motor 2 cv, trifásico 380V, recalque 2 1/2", hm =4 a 22 m, q = 8,9 a 34,5m3/h | UN | 1 | 1864.34 | 1864.34 | 0.5707% | 88.38% | C | 44
SEARQ_ORSE_INS_03631 | CANTONEIRA "ZZ" PARA FIXAÇÃO DE PERFILADO, REF. MOPA OU SIMILAR | UN | 562 | 3.25 | 1826.5 | 0.5591% | 88.94% | C | 45
4750 | PEDREIRO | H | 100.7141 | 15.81 | 1592.21 | 0.4874% | 89.43% | C | 46
43460 | FERRAMENTAS - FAMILIA ELETRICISTA - HORISTA (ENCARGOS COMPLEMENTARES - COLETADO CAIXA) | H | 2511.0577 | 0.62 | 1556.86 | 0.4766% | 89.91% | C | 47
SEARQ_ORSE_INS_13497 | Execução de teste de estanqueidade com emissão de relatório e laudo técnico (rede de hidrantes pressurizada - 17 hidrantes), inclusive fornecimento de ART - realizado por empresa ou profissional especializado na área. | UN | 1 | 1487.5 | 1487.5 | 0.4553% | 90.36% | C | 48
7345 | !EM PROCESSO DE DESATIVACAO! TINTA LATEX PVA PREMIUM, COR BRANCA | L | 75.2664 | 19.57 | 1473.4 | 0.451% | 90.81% | C | 49
392 | ABRACADEIRA EM ACO PARA AMARRACAO DE ELETRODUTOS, TIPO D, COM 1/2" E PARAFUSO DE FIXACAO | UN | 938.6 | 1.51 | 1415.12 | 0.4332% | 91.24% | C | 50
SEARQ_ORSE_INS_08212 | CHUMBADOR PARABOLT Ø 1/4" X 2" | UN | 912 | 1.55 | 1413.6 | 0.4327% | 91.68% | C | 51
2504 | ELETRODUTO FLEXIVEL, EM ACO GALVANIZADO, REVESTIDO EXTERNAMENTE COM PVC PRETO, DIAMETRO EXTERNO DE 25 MM (3/4"), TIPO SEALTUBO | M | 155.4 | 8.69 | 1349.76 | 0.4132% | 92.09% | C | 52
SEARQ_ORSE_INS_08207 | BOX RETO 3/4" | UN | 318 | 4.2 | 1335.6 | 0.4088% | 92.5% | C | 53
400 | ABRACADEIRA EM ACO PARA AMARRACAO DE ELETRODUTOS, TIPO D, COM 3/4" E PARAFUSO DE FIXACAO | UN | 838 | 1.57 | 1315.66 | 0.4027% | 92.9% | C | 54
6011 | REGISTRO GAVETA BRUTO EM LATAO FORJADO, BITOLA 2 1/2 " (REF 1509) | UN | 5 | 260.48 | 1302.4 | 0.3987% | 93.3% | C | 55
SEARQ_ORSE_INS_11927a | Placa para sinalização de "EXTINTOR em parede" pvc, dim.: 20 x 20 cm | UN | 72 | 17.39 | 1252.08 | 0.3833% | 93.68% | C | 56
43491 | EPI - FAMILIA SERVENTE - HORISTA (ENCARGOS COMPLEMENTARES - COLETADO CAIXA) | H | 842.699 | 1.01 | 851.13 | 0.2605% | 93.94% | C | 57
40387 | CURVA 90 GRAUS EM ACO CARBONO, RAIO CURTO, SOLDAVEL, PRESSAO 3.000 LBS, DN 2" | UN | 7 | 121.26 | 848.82 | 0.2598% | 94.2% | C | 58
9889 | UNIAO DE FERRO GALVANIZADO, COM ROSCA BSP, COM ASSENTO PLANO, DE 2 1/2" | UN | 6 | 134.73 | 808.38 | 0.2475% | 94.45% | C | 59
7293 | TINTA ESMALTE SINTETICO GRAFITE COM PROTECAO PARA METAIS FERROSOS | L | 29.4556 | 27.34 | 805.14 | 0.2465% | 94.7% | C | 60
34783 | ENGENHEIRO ELETRICISTA | H | 6.141 | 129.91 | 797.76 | 0.2442% | 94.94% | C | 61
7697 | TUBO ACO GALVANIZADO COM COSTURA, CLASSE MEDIA, DN 1.1/2", E = *3,25* MM, PESO *3,61* KG/M (NBR 5580) | M | 9.351 | 75.53 | 706.32 | 0.2162% | 95.16% | C | 62
4813 | PLACA DE OBRA (PARA CONSTRUCAO CIVIL) EM CHAPA GALVANIZADA *N. 22*, ADESIVADA, DE *2,0 X 1,125* M | M2 | 3 | 225 | 675 | 0.2066% | 95.37% | C | 63
SEARQ_ORSE_INS_11927b | Placa para sinalização de "ALARME DE INCÊNDIO" em pvc, dim.: 20 x 20 cm | UN | 38 | 17.39 | 660.82 | 0.2023% | 95.57% | C | 64
3470 | COTOVELO 90 GRAUS DE FERRO GALVANIZADO, COM ROSCA BSP, DE 2 1/2" | UN | 9 | 72.6 | 653.4 | 0.2% | 95.77% | C | 65
4208 | NIPLE DE FERRO GALVANIZADO, COM ROSCA BSP, DE 2 1/2" | UN | 14 | 43.01 | 602.14 | 0.1843% | 95.95% | C | 66
SEARQ_ORSE_INS_01687 | PARAFUSO CABEÇA REDONDA DE ROSCA SOBERBA 6.1X50 (REF. VL 1.77 VALEMAM OU SIMILAR) | UN | 912 | 0.66 | 601.92 | 0.1843% | 96.14% | C | 67
MERC_CACAMBA | Locação de caçamba de entulho (5m³) - prazo máximo de até 5 dias corridos - com emissão de CTR (Controle de Transporte de Resíduos) | UN | 2 | 280 | 560 | 0.1714% | 96.31% | C | 68
43487 | EPI - FAMILIA ENCARREGADO GERAL - HORISTA (ENCARGOS COMPLEMENTARES - COLETADO CAIXA) | H | 580 | 0.94 | 545.2 | 0.1669% | 96.47% | C | 69
2357 | DESENHISTA COPISTA | H | 36.126 | 14.41 | 520.56 | 0.1593% | 96.63% | C | 70
12657 | VALVULA DE RETENCAO VERTICAL, DE BRONZE (PN-16), 2 1/2", 200 PSI, EXTREMIDADES COM ROSCA | UN | 2 | 246.88 | 493.76 | 0.1511% | 96.78% | C | 71
SEARQ_SEINFRA-CE_I1664a | PLACA 30X20CM | UN | 21 | 23.4 | 491.4 | 0.1504% | 96.94% | C | 72
4222 | GASOLINA COMUM | L | 80.28 | 5.58 | 447.96 | 0.1371% | 97.07% | C | 73
6307 | TE DE REDUCAO DE FERRO GALVANIZADO, COM ROSCA BSP, DE 2 1/2" X 1" | UN | 4 | 108.85 | 435.4 | 0.1333% | 97.21% | C | 74
1020 | CABO DE COBRE, FLEXIVEL, CLASSE 4 OU 5, ISOLACAO EM PVC/A, ANTICHAMA BWF-B, COBERTURA PVC-ST1, ANTICHAMA BWF-B, 1 CONDUTOR, 0,6/1 KV, SECAO NOMINAL 10 MM2 | M | 38.08 | 10.43 | 397.12 | 0.1216% | 97.33% | C | 75
43485 | EPI - FAMILIA ENCANADOR - HORISTA (ENCARGOS COMPLEMENTARES - COLETADO CAIXA) | H | 465.965 | 0.8 | 372.78 | 0.1141% | 97.44% | C | 76
43467 | FERRAMENTAS - FAMILIA SERVENTE - HORISTA (ENCARGOS COMPLEMENTARES - COLETADO CAIXA) | H | 842.699 | 0.41 | 345.51 | 0.1058% | 97.55% | C | 77
SEARQ_ORSE_INS_03204 | TINTA PARA ADERÊNCIA E PROTEÇÃO DE SUPERFÍCIES GALVANIZADAS, SUPER GALVITE, MARCA SHERWIN WILLIAMS OU SIMILAR | L | 13.4793 | 23.5 | 317.51 | 0.09719% | 97.64% | C | 78
43488 | EPI - FAMILIA OPERADOR ESCAVADEIRA - HORISTA (ENCARGOS COMPLEMENTARES - COLETADO CAIXA) | H | 495.8324 | 0.63 | 312.37 | 0.09562% | 97.74% | C | 79
6299 | TE DE FERRO GALVANIZADO, DE 2 1/2" | UN | 3 | 100.71 | 302.13 | 0.09248% | 97.83% | C | 80
11950 | BUCHA DE NYLON SEM ABA S6, COM PARAFUSO DE 4,20 X 40 MM EM ACO ZINCADO COM ROSCA SOBERBA, CABECA CHATA E FENDA PHILLIPS | UN | 1372 | 0.22 | 301.84 | 0.0924% | 97.92% | C | 81
SEARQ_ORSE_INS_08408 | Etiqueta auto-adesiva com inscrição "INCÊNDIO" | UN | 16 | 17.98 | 287.68 | 0.08806% | 98.01% | C | 82
SEARQ_ORSE_INS_11927c | Placa para sinalização - IDENTIFICAÇÃO DO ANDAR em pvc, dim.: 20 x 20 cm | UN | 15 | 17.39 | 260.85 | 0.07985% | 98.09% | C | 83
SEARQ_ORSE_INS_12016 | BATERIA ESTACIONÁRIA SELADA 40AXH | UN | 1 | 250 | 250 | 0.07653% | 98.17% | C | 84
1379 | CIMENTO PORTLAND COMPOSTO CP II-32 | KG | 455.3534 | 0.54 | 245.88 | 0.07527% | 98.24% | C | 85
SEARQ_ART_EXECa | ART DE EXECUÇÃO - SISTEMA DE COMBATE A INCÊNDIO E PÂNICO CONTENDO HIDRANTES E EXTINTORES, INCLUSIVE QUADRO DE COMANDO ELÉTRICO, SISTEMA DE BOMBEAMENTO, SISTEMAS DE CENTRAL DE ALARME E CENTRAL DE ILUMINAÇÃO DE EMERGÊNCIA. | UN | 1 | 233.94 | 233.94 | 0.07161% | 98.32% | C | 86
SEARQ_SEINFRA-CE_INS_I8619 | FITA DUPLA FACE ACRÍLICA | M | 125 | 1.82 | 227.5 | 0.06964% | 98.39% | C | 87
4095 | MOTORISTA DE CARRO DE PASSEIO | H | 16.056 | 13.59 | 218.24 | 0.0668% | 98.45% | C | 88
43490 | EPI - FAMILIA PINTOR - HORISTA (ENCARGOS COMPLEMENTARES - COLETADO CAIXA) | H | 163.7782 | 1.33 | 217.82 | 0.06668% | 98.52% | C | 89
43466 | FERRAMENTAS - FAMILIA PINTOR - HORISTA (ENCARGOS COMPLEMENTARES - COLETADO CAIXA) | H | 163.7782 | 1.27 | 208 | 0.06367% | 98.58% | C | 90
SEARQ_ORSE_INS_09223 | Valvula de fluxo contínuo galvanizada (p/incendio) | UN | 1 | 192.67 | 192.67 | 0.05898% | 98.64% | C | 91
4796 | PISO DE BORRACHA FRISADO OU PASTILHADO, PRETO, EM PLACAS 50 X 50 CM, E = 7 MM, PARA ARGAMASSA | M2 | 1.02 | 175.82 | 179.34 | 0.0549% | 98.7% | C | 92
MERC_Modulo | Módulo endereçável de entrada, para alarme de incêndio, ref. ILUMAC ou equivalente | UN | 1 | 159.07 | 159.07 | 0.04869% | 98.75% | C | 93
4491 | PONTALETE DE MADEIRA NAO APARELHADA *7,5 X 7,5* CM (3 X 3 ") PINUS, MISTA OU EQUIVALENTE DA REGIAO | M | 12 | 13.09 | 157.08 | 0.04808% | 98.79% | C | 94
43486 | EPI - FAMILIA ENGENHEIRO CIVIL - HORISTA (ENCARGOS COMPLEMENTARES - COLETADO CAIXA) | H | 276 | 0.55 | 151.8 | 0.04647% | 98.84% | C | 95
2557 | CAIXA DE LUZ "4 X 4" EM ACO ESMALTADA | UN | 40 | 3.71 | 148.4 | 0.04543% | 98.89% | C | 96
12898 | MANOMETRO COM CAIXA EM ACO PINTADO, ESCALA *10* KGF/CM2 (*10* BAR), DIAMETRO NOMINAL DE 100 MM, CONEXAO DE 1/2" | UN | 1 | 143 | 143 | 0.04377% | 98.93% | C | 97
SEARQ_ORSE_INS_10048 | Pressostato 0 a 10 kgf/cm2 | UN | 1 | 137.53 | 137.53 | 0.0421% | 98.97% | C | 98
21127 | FITA ISOLANTE ADESIVA ANTICHAMA, USO ATE 750 V, EM ROLO DE 19 MM X 5 M | UN | 40.068 | 3.49 | 133.56 | 0.04088% | 99.01% | C | 99
10527 | LOCACAO DE ANDAIME METALICO TUBULAR DE ENCAIXE, TIPO DE TORRE, COM LARGURA DE 1 ATE 1,5 M E ALTURA DE *1,00* M | MXMES | 18 | 7.25 | 130.5 | 0.03995% | 99.05% | C | 100
43461 | FERRAMENTAS - FAMILIA ENCANADOR - HORISTA (ENCARGOS COMPLEMENTARES - COLETADO CAIXA) | H | 465.965 | 0.28 | 130.47 | 0.03994% | 99.09% | C | 101
3458 | COTOVELO 90 GRAUS DE FERRO GALVANIZADO, COM ROSCA BSP, DE 1 1/2" | UN | 5 | 26 | 130 | 0.03979% | 99.13% | C | 102
5318 | SOLVENTE DILUENTE A BASE DE AGUARRAS | L | 9.013 | 13.94 | 125.69 | 0.03847% | 99.17% | C | 103
SEARQ_ORSE_INS_08347 | ARRUELA LISA ZINCADA Ø 1/4" | UN | 2224 | 0.05 | 111.2 | 0.03404% | 99.2% | C | 104
40626 | TUBO ACO GALVANIZADO COM COSTURA, CLASSE MEDIA, DN 1", E = 3,38 MM, PESO 2,50 KG/M (NBR 5580) | M | 2.078 | 51.56 | 107.14 | 0.0328% | 99.24% | C | 105
4051 | !EM PROCESSO DE DESATIVACAO! MASSA CORRIDA PVA PARA PAREDES INTERNAS | 18L | 1.8704 | 55 | 102.89 | 0.0315% | 99.27% | C | 106
13617 | PICAPE CABINE SIMPLES COM MOTOR 1.6 FLEX, CAMBIO MANUAL, POTENCIA 101/104 CV, 2 PORTAS | UN | 0.0016576 | 60814.67 | 100.76 | 0.03084% | 99.3% | C | 107
43489 | EPI - FAMILIA PEDREIRO - HORISTA (ENCARGOS COMPLEMENTARES - COLETADO CAIXA) | H | 99.3548 | 0.95 | 94.39 | 0.02889% | 99.33% | C | 108
1879 | CURVA 90 GRAUS, LONGA, DE PVC RIGIDO ROSCAVEL, DE 3/4", PARA ELETRODUTO | UN | 47 | 1.95 | 91.65 | 0.02805% | 99.36% | C | 109
6160 | SOLDADOR | H | 5.2915 | 17.26 | 91.36 | 0.02797% | 99.38% | C | 110
6010 | REGISTRO GAVETA BRUTO EM LATAO FORJADO, BITOLA 1 1/2 " (REF 1509) | UN | 1 | 90.17 | 90.17 | 0.0276% | 99.41% | C | 111
370 | AREIA MEDIA - POSTO JAZIDA/FORNECEDOR (RETIRADO NA JAZIDA, SEM TRANSPORTE) | M3 | 1.0556 | 85 | 89.73 | 0.02747% | 99.44% | C | 112
SEARQ_ART_AS-BUILTa | TAXA DE ANOTAÇÃO DE RESPONSABILIDADE TÉCNICA DE AS-BUILT - CREA-PB. | UN | 1 | 88.78 | 88.78 | 0.02718% | 99.47% | C | 113
SEARQ_ART_MANUAL | TAXA DE ANOTAÇÃO DE RESPONSABILIDADE TÉCNICA DE ELABORAÇÃO DE MANUAL DE UTILIZAÇÃO E PLANO DE MANUTENÇÃO CONTEMPLANDO CADA SISTEMA EXECUTADO - CREA-PB. | UN | 1 | 88.78 | 88.78 | 0.02718% | 99.49% | C | 114
SEARQ_ART_PROJ-QUADRO | ART - Projeto de detalhamento do quadro de comando e força do sistema de bombeamento de combate a incêndio | UN | 1 | 88.78 | 88.78 | 0.02718% | 99.52% | C | 115
3768 | LIXA EM FOLHA PARA FERRO, NUMERO 150 | UN | 37.4425 | 2.13 | 79.38 | 0.0243% | 99.55% | C | 116
1535 | TERMINAL METALICO A PRESSAO PARA 1 CABO DE 6 A 10 MM2, COM 1 FURO DE FIXACAO | UN | 24 | 3 | 72 | 0.02204% | 99.57% | C | 117
775 | BUCHA DE REDUCAO DE FERRO GALVANIZADO, COM ROSCA BSP, DE 2 1/2" X 2" | UN | 2 | 35.73 | 71.46 | 0.02187% | 99.59% | C | 118
1014 | CABO DE COBRE, FLEXIVEL, CLASSE 4 OU 5, ISOLACAO EM PVC/A, ANTICHAMA BWF-B, 1 CONDUTOR, 450/750 V, SECAO NOMINAL 2,5 MM2 | M | 31.5 | 2.24 | 70.55 | 0.0216% | 99.61% | C | 119
43465 | FERRAMENTAS - FAMILIA PEDREIRO - HORISTA (ENCARGOS COMPLEMENTARES - COLETADO CAIXA) | H | 99.3548 | 0.58 | 57.62 | 0.01764% | 99.63% | C | 120
4181 | NIPLE DE FERRO GALVANIZADO, COM ROSCA BSP, DE 2" | UN | 2 | 28.1 | 56.2 | 0.0172% | 99.65% | C | 121
9884 | UNIAO DE FERRO GALVANIZADO, COM ROSCA BSP, COM ASSENTO PLANO, DE 1 1/2" | UN | 1 | 55.38 | 55.38 | 0.01695% | 99.66% | C | 122
37373 | SEGURO - HORISTA (COLETADO CAIXA) | H | 5479.2132 | 0.01 | 54.79 | 0.01677% | 99.68% | C | 123
39132 | ABRACADEIRA EM ACO PARA AMARRACAO DE ELETRODUTOS, TIPO D, COM 2" E CUNHA DE FIXACAO | UN | 17 | 3.21 | 54.57 | 0.0167% | 99.7% | C | 124
7343 | TINTA A BASE DE RESINA ACRILICA, PARA SINALIZACAO HORIZONTAL VIARIA (NBR 11862) | L | 3.85 | 13.7 | 52.8 | 0.01616% | 99.71% | C | 125
6019 | REGISTRO GAVETA BRUTO EM LATAO FORJADO, BITOLA 1 " (REF 1509) | UN | 1 | 52.41 | 52.41 | 0.01604% | 99.73% | C | 126
1213 | CARPINTEIRO DE FORMAS | H | 3.302 | 15.81 | 52.19 | 0.01598% | 99.74% | C | 127
43463 | FERRAMENTAS - FAMILIA ENCARREGADO GERAL - HORISTA (ENCARGOS COMPLEMENTARES - COLETADO CAIXA) | H | 580 | 0.08 | 46.4 | 0.0142% | 99.76% | C | 128
7311 | TINTA ESMALTE SINTETICO PREMIUM ACETINADO | L | 1.6772 | 25.53 | 42.84 | 0.01311% | 99.77% | C | 129
SEARQ_ORSE_INS_00492 | Canaleta plastica 20 x 10mm, com divisória ( ref.308 01, Pial Legrand ou similar) | M | 10.5 | 3.7 | 38.85 | 0.01189% | 99.78% | C | 130
SEARQ_ORSE_INS_09099 | Tomada 2P+T, ABNT, de sobrepor, 10A, sistema X | UN | 5 | 7.4 | 37 | 0.01133% | 99.79% | C | 131
4209 | NIPLE DE FERRO GALVANIZADO, COM ROSCA BSP, DE 1 1/2" | UN | 2 | 18.07 | 36.14 | 0.01106% | 99.81% | C | 132
787 | BUCHA DE REDUCAO DE FERRO GALVANIZADO, COM ROSCA BSP, DE 2 1/2" X 1 1/2" | UN | 1 | 35.73 | 35.73 | 0.01094% | 99.82% | C | 133
10492 | VIDRO LISO INCOLOR 4MM - SEM COLOCACAO | M2 | 0.2 | 176.66 | 35.33 | 0.01081% | 99.83% | C | 134
7156 | TELA DE ACO SOLDADA NERVURADA, CA-60, Q-196, (3,11 KG/M2), DIAMETRO DO FIO = 5,0 MM, LARGURA = 2,45 M, ESPACAMENTO DA MALHA = 10 X 10 CM | M2 | 1.1448 | 30.51 | 34.92 | 0.01069% | 99.84% | C | 135
SEARQ_ORSE_INS_00484 | Caixa sobrepor 4" x 2", sistema "x" | UN | 5 | 6.8 | 34 | 0.01041% | 99.85% | C | 136
764 | BUCHA DE REDUCAO DE FERRO GALVANIZADO, COM ROSCA BSP, DE 1" X 1/2" | UN | 4 | 8 | 32 | 0.009795% | 99.86% | C | 137
34653 | DISJUNTOR TIPO DIN/IEC, MONOPOLAR DE 6 ATE 32A | UN | 5 | 6.17 | 30.85 | 0.009443% | 99.87% | C | 138
39143 | ABRACADEIRA EM ACO PARA AMARRACAO DE ELETRODUTOS, TIPO U SIMPLES, COM 2 1/2" | UN | 10 | 2.56 | 25.6 | 0.007836% | 99.88% | C | 139
3472 | COTOVELO 90 GRAUS DE FERRO GALVANIZADO, COM ROSCA BSP, DE 1" | UN | 2 | 12.45 | 24.9 | 0.007622% | 99.88% | C | 140
2674 | ELETRODUTO DE PVC RIGIDO ROSCAVEL DE 3/4 ", SEM LUVA | M | 9.153 | 2.71 | 24.84 | 0.007604% | 99.89% | C | 141
SEARQ_ORSE_INS_05554 | Plotagem em papel formato A-1 | UN | 9 | 2.7 | 24.3 | 0.007438% | 99.9% | C | 142
37594 | BLOCO CERAMICO DE VEDACAO COM FUROS NA VERTICAL, 19 X 19 X 39 CM - 4,5 MPA (NBR 15270) | UN | 8.01 | 2.66 | 21.31 | 0.006523% | 99.91% | C | 143
4350 | BUCHA DE NYLON, DIAMETRO DO FURO 8 MM, COMPRIMENTO 40 MM, COM PARAFUSO DE ROSCA SOBERBA, CABECA CHATA, FENDA SIMPLES, 4,8 X 50 MM | UN | 72 | 0.29 | 20.88 | 0.006392% | 99.91% | C | 144
2705 | ENERGIA ELETRICA ATE 2000 KWH INDUSTRIAL, SEM DEMANDA | KW/H | 27.8088 | 0.74 | 20.58 | 0.0063% | 99.92% | C | 145
4257 | OPERADOR DE MARTELETE OU MARTELETEIRO | H | 1.8877 | 10.46 | 19.74 | 0.006043% | 99.92% | C | 146
7334 | ADITIVO ADESIVO LIQUIDO PARA ARGAMASSAS DE REVESTIMENTOS CIMENTICIOS | L | 1.8748 | 10.53 | 19.74 | 0.006043% | 99.93% | C | 147
43493 | EPI - FAMILIA TOPOGRAFO - HORISTA (ENCARGOS COMPLEMENTARES - COLETADO CAIXA) | H | 36 | 0.52 | 18.72 | 0.00573% | 99.94% | C | 148
3148 | FITA VEDA ROSCA EM ROLOS DE 18 MM X 50 M (L X C) | UN | 1.9125 | 9.22 | 17.77 | 0.00544% | 99.94% | C | 149
SEARQ_ORSE_INS_00181 | Anilha para identificação - (0 a 9) e (a a c) com 10 unidades | UN | 342 | 0.05 | 17.1 | 0.005234% | 99.95% | C | 150
41991 | COMPRESSOR DE AR, VAZAO DE 10 PCM, RESERVATORIO 100 L, PRESSAO DE TRABALHO ENTRE 6,9 E 9,7 BAR, POTENCIA 2 HP, TENSAO 110/220 V (COLETADO CAIXA) | UN | 0.0059963 | 2736.62 | 16.6 | 0.005081% | 99.95% | C | 151
4417 | SARRAFO DE MADEIRA NAO APARELHADA *2,5 X 7* CM, MACARANDUBA, ANGELIM OU EQUIVALENTE DA REGIAO | M | 3 | 5.08 | 15.24 | 0.004665% | 99.96% | C | 152
7307 | FUNDO ANTICORROSIVO PARA METAIS FERROSOS (ZARCAO) | L | 0.377 | 26.66 | 10.13 | 0.003101% | 99.96% | C | 153
12815 | FITA CREPE ROLO DE 25 MM X 50 M | UN | 1.54 | 6.6 | 10.01 | 0.003064% | 99.96% | C | 154
4721 | PEDRA BRITADA N. 1 (9,5 a 19 MM) POSTO PEDREIRA/FORNECEDOR, SEM FRETE | M3 | 0.10446 | 94.5 | 9.87 | 0.003021% | 99.97% | C | 155
4179 | NIPLE DE FERRO GALVANIZADO, COM ROSCA BSP, DE 1" | UN | 1 | 9.24 | 9.24 | 0.002828% | 99.97% | C | 156
4791 | ADESIVO ACRILICO/COLA DE CONTATO | KG | 0.3774 | 24.12 | 9.1 | 0.002786% | 99.97% | C | 157
11002 | ELETRODO REVESTIDO AWS - E6013, DIAMETRO IGUAL A 2,50 MM | KG | 0.273 | 30.97 | 8.47 | 0.002593% | 99.97% | C | 158
5075 | PREGO DE ACO POLIDO COM CABECA 18 X 30 (2 3/4 X 10) | KG | 0.33 | 22.72 | 7.5 | 0.002296% | 99.98% | C | 159
39141 | ABRACADEIRA EM ACO PARA AMARRACAO DE ELETRODUTOS, TIPO U SIMPLES, COM 1 1/2" | UN | 6 | 1.24 | 7.44 | 0.002277% | 99.98% | C | 160
20111 | FITA ISOLANTE ADESIVA ANTICHAMA, USO ATE 750 V, EM ROLO DE 19 MM X 20 M | UN | 0.75 | 9.25 | 6.95 | 0.002127% | 99.98% | C | 161
43492 | EPI - FAMILIA SOLDADOR - HORISTA (ENCARGOS COMPLEMENTARES - COLETADO CAIXA) | H | 5.25 | 1.3 | 6.83 | 0.002091% | 99.98% | C | 162
1891 | LUVA EM PVC RIGIDO ROSCAVEL, DE 3/4", PARA ELETRODUTO | UN | 6 | 0.85 | 5.1 | 0.001561% | 99.98% | C | 163
43464 | FERRAMENTAS - FAMILIA OPERADOR ESCAVADEIRA - HORISTA (ENCARGOS COMPLEMENTARES - COLETADO CAIXA) | H | 495.8324 | 0.01 | 4.96 | 0.001518% | 99.99% | C | 164
43468 | FERRAMENTAS - FAMILIA SOLDADOR - HORISTA (ENCARGOS COMPLEMENTARES - COLETADO CAIXA) | H | 5.25 | 0.89 | 4.67 | 0.00143% | 99.99% | C | 165
SEARQ_ORSE_INS_11439 | FITA PLÁSTICA 50MMX30M - VERMELHA (ADESIVA P/ BALIZAMENTO DA TUBULAÇÃO) | UN | 0.14 | 27.9 | 3.92 | 0.0012% | 99.99% | C | 166
41898 | MARTELO DEMOLIDOR PNEUMATICO MANUAL, PESO DE 28 KG, COM SILENCIADOR | UN | 0.00018135 | 21622.37 | 3.91 | 0.001197% | 99.99% | C | 167
37666 | OPERADOR DE BETONEIRA ESTACIONARIA / MISTURADOR | H | 0.32093 | 11.33 | 3.64 | 0.001114% | 99.99% | C | 168
10498 | MASSA PARA VIDRO | KG | 0.32 | 11.23 | 3.59 | 0.001099% | 99.99% | C | 169
43483 | EPI - FAMILIA CARPINTEIRO DE FORMAS - HORISTA (ENCARGOS COMPLEMENTARES - COLETADO CAIXA) | H | 3.2761 | 1.05 | 3.44 | 0.001053% | 99.99% | C | 170
34548 | TELA DE ACO SOLDADA GALVANIZADA/ZINCADA PARA ALVENARIA, FIO D = *1,20 A 1,70* MM, MALHA 15 X 15 MM, (C X L) *50 X 17,5* CM | M | 0.471 | 7 | 3.3 | 0.00101% | 99.99% | C | 171
43462 | FERRAMENTAS - FAMILIA ENGENHEIRO CIVIL - HORISTA (ENCARGOS COMPLEMENTARES - COLETADO CAIXA) | H | 276 | 0.01 | 2.76 | 0.0008449% | 99.99% | C | 172
1570 | TERMINAL A COMPRESSAO EM COBRE ESTANHADO PARA CABO 2,5 MM2, 1 FURO E 1 COMPRESSAO, PARA PARAFUSO DE FIXACAO M5 | UN | 5 | 0.54 | 2.7 | 0.0008265% | 100% | C | 173
6189 | TABUA DE MADEIRA NAO APARELHADA *2,5 X 30* CM, CEDRINHO OU EQUIVALENTE DA REGIAO | M | 0.1275 | 19.28 | 2.46 | 0.000753% | 100% | C | 174
43469 | FERRAMENTAS - FAMILIA TOPOGRAFO - HORISTA (ENCARGOS COMPLEMENTARES - COLETADO CAIXA) | H | 36 | 0.06 | 2.16 | 0.0006612% | 100% | C | 175
3767 | LIXA EM FOLHA PARA PAREDE OU MADEIRA, NUMERO 120 (COR VERMELHA) | UN | 3.825 | 0.5 | 1.91 | 0.0005847% | 100% | C | 176
3777 | LONA PLASTICA PRETA, E= 150 MICRA | M2 | 1.1506 | 1.38 | 1.59 | 0.0004867% | 100% | C | 177
367 | AREIA GROSSA - POSTO JAZIDA/FORNECEDOR (RETIRADO NA JAZIDA, SEM TRANSPORTE) | M3 | 0.017016 | 84 | 1.43 | 0.0004377% | 100% | C | 178
43459 | FERRAMENTAS - FAMILIA CARPINTEIRO DE FORMAS - HORISTA (ENCARGOS COMPLEMENTARES - COLETADO CAIXA) | H | 3.2761 | 0.38 | 1.24 | 0.0003796% | 100% | C | 179
10489 | VIDRACEIRO | H | 0.090918 | 12.81 | 1.16 | 0.0003551% | 100% | C | 180
SEARQ_ORSE_INS_02497 | Tirfor 1,6 t - 20m de cabo | H | 0.7644 | 1.38 | 1.04 | 0.0003184% | 100% | C | 181
4517 | SARRAFO DE MADEIRA NAO APARELHADA *2,5 X 7,5* CM (1 X 3 ") PINUS, MISTA OU EQUIVALENTE DA REGIAO | M | 0.204 | 4.58 | 0.94 | 0.0002877% | 100% | C | 182
1106 | CAL HIDRATADA CH-I PARA ARGAMASSAS | KG | 1.4415 | 0.55 | 0.79 | 0.0002418% | 100% | C | 183
3146 | FITA VEDA ROSCA EM ROLOS DE 18 MM X 10 M (L X C) | UN | 0.302 | 2.5 | 0.76 | 0.0002326% | 100% | C | 184
37395 | PINO DE ACO COM FURO, HASTE = 27 MM (ACAO DIRETA) | CENTO | 0.01134 | 38.56 | 0.44 | 0.0001347% | 100% | C | 185
10535 | BETONEIRA CAPACIDADE NOMINAL 400 L, CAPACIDADE DE MISTURA 280 L, MOTOR ELETRICO TRIFASICO 220/380 V POTENCIA 2 CV, SEM CARREGADOR | UN | 3.2235e-05 | 4550 | 0.14 | 4.286e-05% | 100% | C | 186
326682.58

## Cotações
Tribunal Regional Eleitoral da Paraíba
Seção de Engenharia e Arquitetura – COSEG
Cotações de preços no mercado - Sistema de prevenção e combate a incêndio - Edifício Sede
Código do insumo | Fornecedores |  |  | Projecta | Marquiip | Casa da Schneider | Mérito Comercial | MotorBombas | Resumo da cotação
| Material | Unidade | Quantidade | Preço Unitário | Preço Unitário | Preço Unitário | Preço Unitário | Preço Unitário | Preço Unitário – Médio | N – Quantidade de amostras
MERC_BPI | Motobomba centrífuga, trifásico | Und | 1 | 2312.62 | 1820 | 1447.58 | 1774.2 | 1967.32 | 1864.344 | 5
Código do insumo | Fornecedores |  |  | Eagro | Estrela 10 | Loja do mecânico | Loja do mecânico | Resumo da cotação
| Material | Unidade | Quantidade | Preço Unitário | Preço Unitário | Preço Unitário | Preço Unitário | Preço Unitário – Médio | N – Quantidade de amostras
MERC_BD | Motobomba a diesel autoescorvante - partida elétrica. | Und | 1 | 4982.43 | 3896.19 | 3729.03 | 4853.51 | 4365.29 | 4
Código do insumo | Fornecedores |  |  | SOS Baterias | Batcenter | NG Baterias | Joia Baterias | Resumo da cotação
| Material | Unidade | Quantidade | Preço Unitário | Preço Unitário | Preço Unitário | Preço Unitário | Preço Unitário – Médio | N – Quantidade de amostras
MERC_BAT | Bateria estacionária selada, 45 Ah, 12V | Und | 1 | 400 | 435 | 430 | 379 | 411 | 4
Código do insumo | Fornecedores |  |  | Viewtech | Smartflow* | ILUMAC | Chave Digital | ORSE - SE | Resumo da cotação
| Material | Unidade | Quantidade | Preço Unitário | Preço Unitário | Preço Unitário | Preço Unitário | Preço Unitário | Preço Unitário – Médio | N – Quantidade de amostras
MERC_CA | Central de alarme endereçável de incendio | Und | 1 | 2617.32 | 2722.8528 | 2323.5 |  |  | 2554.5576 | 3
MERC_CI | Central de iluminação de emergência | Und | 2 | 977.32 | 890.29 | 635.04 |  |  | 834.2167 | 3
MERC_LUM_EMERGE | Luminária de emergência retangular cristal com led, ref. ILUMAC ou equivalente. | Und | 342 |  | 142.36 | 93.84 | 81.1021 |  | 105.7674 | 3
| Acionador manual de alarme endereçável (com Martelo) AM-E Ilumac** | Und | 19 | 135.72 | 111.93 | 97.6353 |  | 112.59 | 114.4688 | 4
MERC_Modulo | Módulo endereçável de entrada ME1-E Ilumac ou equivalente | Und | 1 | 205.77 | 145.22 | 126.22 |  |  | 159.07 | 3
MERC_DETEC_FUM | Detector de fumaça Óptico Endereçável 24Vcc mod. SDO-E. Ref. Ilumac ou equivalente técnico. | Und | 1 | 163.09 | 116.65 | 103.68 |  | 193.8 | 144.305 | 4
MERC_DETEC_TEMP | Detector de temperatura Termovelocimétrico Endereçável 24Vcc mod. TDV-E. Ref. Ilumac ou equivalente técnico. FORNECIMENTO E INSTALAÇÃO. | Und | 1 |  | 147.74 | 105.18 |  | 193.8 | 148.9067 | 3
*No caso da central de alarme de incêndio, foi acresido 8% do valor referente a duas baterias seladas 12V/2,2A.
**No orçamento referencial foi adotado o preço constante na base de dados do ORSE (Insumo cód 12664), tendo em vista que se encontra próximo à média das cotações de preços obtidas no mercado local e regional.
Código do insumo | Fornecedores |  |  | HGS Locações | Atrevida | Resumo da cotação
| Material | Unidade | Quantidade | Preço Unitário | Preço Unitário | Preço Unitário – Médio | N – Quantidade de amostras
MERC_CACAMBA | Locação de caçamba de entulho (5m³) - prazo máximo de até 5 dias corridos - com emissão de CTR (Controle de Transporte de Resíduos) | Und | 1 | 280 | 280 | 280 | 2
Código do insumo | Fornecedores |  |  | Alfamec | Jacuzzi | Resumo da cotação
| Material | Unidade | Quantidade | Preço Unitário | Preço Unitário | Preço Unitário – Médio | N – Quantidade de amostras
MERC_TQ-PRESSAO | Tanque de pressão 100 litros (p/incendio) | Und | 1 | 6989 | 2403.47 | 4696.235 | 2